## Локальная смета 12 гр. Для Т
www.osmeta.ru Разработка сметной документации +7 906 771 8949
"СОГЛАСОВАНО" |  |  |  |  | "УТВЕРЖДАЮ"
"_____"________________200___ г. |  |  |  |  | "_____"________________200___ г.
(Наименование стройки)
ЛОКАЛЬНАЯ СМЕТА № | [24 empty] | ЛОКАЛЬНАЯ СМЕТА № Новая локальная смета
| Устройство вентилируемого фасада. | [23 empty] | Вентфасад
[6 empty] | базовая цена |  | текущая цена
|  | Сметная стоимость |  |  |  | 2933.7632 |  | 18507.9342 |  | тыс.руб
|  | Нормативная трудоемкость |  |  |  | 19544.5 |  | 19544.5 |  | чел.-ч
|  | Средства на оплату труда |  |  |  | 748.7544 |  | 4147.0507 |  | тыс.руб
Составлен(а) в ценах Апрель 2013 г.
[5 empty] | Цена | Попра- | Стои- | Пункт | Коэффи- | Стои- | ЗТР
№ | Шифр |  | Единица | Кол-во | за ед. | вочные | мость | коэфф. | циенты | мость в | всего
п/п | расценки | Наименование работ и затрат | изме- | единиц | изм. | коэффи- | в ценах | пере- | пере- | текущих | чел.-час
| и коды |  | рения |  | Руб. | циенты | 2001 г. | счета | счета | ценах
ресурса
1 | 2 | 3 | 4 | 5 | 6 | 7 | 8 | 9 | 10 | 11 | 12
|  | Локальная смета | Вентфасад | [21 empty] | Вентфасад
|  | Раздел | Вентфасад | [21 empty] | Вентфасад
1 | 08-07-001-2 | Установка и разборка наружных инвентарных лесов высотой до 16 м трубчатых для прочих отделочных работ | 100 м2 | 23 | 723.05 |  |  | 08-07-001-2
|  | Зарплата |  |  | 375.84 |  | 8644.32 |  | 18.36 | 158709.72
|  | Эксплуатация машин |  |  | 6.1 |  | 140.3 |  | 7.7 | 1080.31
|  | Материальные ресурсы |  |  | 341.11 |  | 7845.53 |  | 5.1 | 40012.2
|  | Накладные расходы от ФОТ | % |  | 122 |  | 10546.07 | ((*0.85)) | 104 | 165058.11 | [12 empty] | 10546.07
|  | Сметная прибыль | % |  | 80 |  | 6915.46 | ((*0.8)) | 64 | 101574.22 | [13 empty] | 6915.46
|  | Затраты труда | чел-ч | 43.5 | [6 empty] | 1000.5
[7 empty] | 34091.68 |  |  | 466434.56 | 1000.5 | 34091.68 | 8644.32 | 34091.6764 | 0 | 0 | 0 | 466434.56 | 0 | 0 | 0 | 0
2 | 46-03-002-1 | Сверление кольцевыми алмазными сверлами в железобетонных конструкциях с применением охлаждающей жидкости (воды) горизонтальных отверстий глубиной 200 мм диаметром 20 мм | 100 отверстий | 46 | 2389.58 |  |  | 46-03-002-1
|  | Зарплата |  |  | 224.15 |  | 10310.9 |  | 18.36 | 189308.12
|  | Эксплуатация машин |  |  | 1023.93 |  | 47100.78 |  | 6.2 | 292024.84
|  | в т.ч. зарплата машинистов |  |  | 255.2 |  | 11739.2 |  | 18.36 | 215531.71
|  | Материальные ресурсы |  |  | 1141.5 |  | 52509 |  | 2.96 | 155426.64
|  | Накладные расходы от ФОТ | % |  | 110 |  | 24255.11 | ((*0.85)) | 94 | 380549.44 | [12 empty] | 24255.11
|  | Сметная прибыль | % |  | 70 |  | 15435.07 | ((*0.8)) | 56 | 226710.3 | [13 empty] | 15435.07
|  | Затраты труда | чел-ч | 23.3 | [6 empty] | 1071.8
[7 empty] | 149610.86 |  |  | 1244019.34 | 1071.8 | 149610.86 | 10310.9 | 149610.86 | 0 | 0 | 0 | 1244019.34 | 0 | 0 | 0 | 11739.2
3 | 09-04-006-5 | Монтаж горизонтальных и вертикальных направляющих на саморезы | 100 м2 | 23 | 4275.03 |  |  | 09-04-006-5
|  | Зарплата |  |  | 1219.01 |  | 28037.23 |  | 18.36 | 514763.54
|  | Эксплуатация машин |  |  | 1630 |  | 37490 |  | 7.25 | 271802.5
|  | в т.ч. зарплата машинистов |  |  | 158.34 |  | 3641.82 |  | 18.36 | 66863.82
|  | Материальные ресурсы |  |  | 1426.02 |  | 32798.46 |  | 2.31 | 75764.44
|  | Накладные расходы от ФОТ | % |  | 90 |  | 28511.15 | ((*0.85)) | 77 | 447853.07 | [12 empty] | 28511.15
|  | Сметная прибыль | % |  | 85 |  | 26927.19 | ((*0.8)) | 68 | 395506.6 | [13 empty] | 26927.19
|  | Затраты труда | чел-ч | 134.4 | [6 empty] | 3091.2
[7 empty] | 153764.03 |  |  | 1705690.15 | 3091.2 | 153764.03 | 28037.23 | 153764.0275 | 0 | 0 | 0 | 1705690.15 | 0 | 0 | 0 | 3641.82
4 | 26-01-039-1 | Монтаж утеплителя | 1 м3 | 276 | 1722.72 |  |  | 26-01-039-1
|  | Зарплата |  |  | 98.29 |  | 27128.04 |  | 18.36 | 498070.81
|  | Эксплуатация машин |  |  | 57.3 |  | 15814.8 |  | 7.46 | 117978.41
|  | Материальные ресурсы |  |  | 1567.13 |  | 432527.88 |  | 8.24 | 3564029.73
|  | Накладные расходы от ФОТ | % |  | 100 |  | 27128.04 | ((*0.85)) | 85 | 423360.19 | [12 empty] | 27128.04
|  | Сметная прибыль | % |  | 70 |  | 18989.63 | ((*0.8)) | 56 | 278919.65 | [13 empty] | 18989.63
|  | Затраты труда | чел-ч | 10.58 | [6 empty] | 2920.08
[7 empty] | 521588.39 |  |  | 4882358.79 | 2920.08 | 521588.39 | 27128.04 | 521588.388 | 0 | 0 | 0 | 4882358.79 | 0 | 0 | 0 | 0
5 | 26-01-054-1 | Устройство изоляции | 100 м2 | 23 | 1732.01 |  |  | 26-01-054-1
|  | Зарплата |  |  | 276.31 |  | 6355.13 |  | 18.36 | 116680.19
|  | Эксплуатация машин |  |  | 50.59 |  | 1163.57 |  | 7.16 | 8331.16
|  | Материальные ресурсы |  |  | 1405.11 |  | 32317.53 |  | 6.8 | 219759.2
|  | Накладные расходы от ФОТ | % |  | 100 |  | 6355.13 | ((*0.85)) | 85 | 99178.16 | [12 empty] | 6355.13
|  | Сметная прибыль | % |  | 70 |  | 4448.59 | ((*0.8)) | 56 | 65340.91 | [13 empty] | 4448.59
|  | Затраты труда | чел-ч | 31.98 | [6 empty] | 735.54
[7 empty] | 50639.95 |  |  | 509289.62 | 735.54 | 50639.95 | 6355.13 | 50639.951 | 0 | 0 | 0 | 509289.62 | 0 | 0 | 0 | 0
6 | 15-01-064-1 | Облицовка стен фасадов зданий керамогранитом | 100 м2 | 23 | 32859.31 |  |  | 15-01-064-1
|  | Зарплата |  |  | 2597.4 |  | 59740.2 |  | 18.36 | 1096830.07
|  | Эксплуатация машин |  |  | 96.28 |  | 2214.44 |  | 8.93 | 19774.95
|  | в т.ч. зарплата машинистов |  |  | 5.34 |  | 122.82 |  | 18.36 | 2254.98
|  | Материальные ресурсы |  |  | 30165.63 |  | 693809.49 |  | 4.52 | 3136018.89
|  | Накладные расходы от ФОТ | % |  | 105 |  | 62856.17 | ((*0.85)) | 89 | 978185.69 | [12 empty] | 62856.17
|  | Сметная прибыль | % |  | 55 |  | 32924.66 | ((*0.8)) | 44 | 483597.42 | [13 empty] | 32924.66
|  | Затраты труда | чел-ч | 270 | [6 empty] | 6210
[7 empty] | 851544.96 |  |  | 5714407.02 | 6210 | 851544.96 | 59740.2 | 851544.962 | 0 | 0 | 0 | 5714407.02 | 0 | 0 | 0 | 122.82
8 | 09-05-006-1 | Разметка, распиловка листов | м | 9200 | 3.6 |  |  | 09-05-006-1
|  | Зарплата |  |  | 3.05 |  | 28060 |  | 18.36 | 515181.6
|  | Эксплуатация машин |  |  | 0.55 |  | 5060 |  | 5.29 | 26767.4
|  | Накладные расходы от ФОТ | % |  | 90 |  | 25254 | ((*0.85)) | 77 | 396689.83 | [12 empty] | 25254
|  | Сметная прибыль | % |  | 85 |  | 23851 | ((*0.8)) | 68 | 350323.49 | [13 empty] | 23851
|  | Затраты труда | чел-ч | 0.34 | [6 empty] | 3128
[7 empty] | 82225 |  |  | 1288962.32 | 3128 | 82225 | 28060 | 82225 | 0 | 0 | 0 | 1288962.32 | 0 | 0 | 0 | 0
9 | 12-01-010-1 | Монтаж откосов | 100 м2 | 11 | 42275.73 |  |  | 12-01-010-1
|  | Зарплата |  |  | 961.76 |  | 10579.36 |  | 18.36 | 194237.05
|  | Эксплуатация машин |  |  | 23.38 |  | 257.18 |  | 8.54 | 2196.32
|  | в т.ч. зарплата машинистов |  |  | 2.7 |  | 29.7 |  | 18.36 | 545.29
|  | Материальные ресурсы |  |  | 41290.59 |  | 454196.49 |  | 3.04 | 1380757.33
|  | Накладные расходы от ФОТ | % |  | 120 |  | 12730.87 | ((*0.85)) | 102 | 198677.99 | [12 empty] | 12730.87
|  | Сметная прибыль | % |  | 65 |  | 6895.89 | ((*0.8)) | 52 | 101286.82 | [13 empty] | 6895.89
|  | Затраты труда | чел-ч | 112.75 | [6 empty] | 1240.25
[7 empty] | 484659.79 |  |  | 1877155.51 | 1240.25 | 484659.79 | 10579.36 | 484659.791 | 0 | 0 | 0 | 1877155.51 | 0 | 0 | 0 | 29.7
10 | 12-01-004-2 | Монтаж парапетных крышек | 100 м | 3.1 | 16165.18 |  |  | 12-01-004-2
|  | Зарплата |  |  | 435.68 |  | 1350.61 |  | 18.36 | 24797.16
|  | Эксплуатация машин |  |  | 160.55 |  | 497.71 |  | 5.85 | 2911.57
|  | в т.ч. зарплата машинистов |  |  | 4.86 |  | 15.07 |  | 18.36 | 276.61
|  | Материальные ресурсы |  |  | 15568.95 |  | 48263.75 |  | 4.15 | 200294.54
|  | Накладные расходы от ФОТ | % |  | 120 |  | 1638.82 | ((*0.85)) | 102 | 25575.25 | [12 empty] | 1638.82
|  | Сметная прибыль | % |  | 65 |  | 887.69 | ((*0.8)) | 52 | 13038.36 | [13 empty] | 887.69
|  | Затраты труда | чел-ч | 47.46 | [6 empty] | 147.126
[7 empty] | 52638.58 |  |  | 266616.88 | 147.126 | 52638.58 | 1350.61 | 52638.5549 | 0 | 0 | 0 | 266616.88 | 0 | 0 | 0 | 15.07
11 |  | Проектные работы | К-Т | 1 | 253000
|  | Зарплата |  |  | 253000 |  | 253000 |  | 1 | 253000
[7 empty] | 253000 |  |  | 253000 | 0 | 253000 | 253000 | 0 | 0 | 0 | 253000 | 0 | 0 | 0 | 253000 | 0
12 |  | Геодезические изыскания | К-Т | 1 | 115000
|  | Зарплата |  |  | 115000 |  | 115000 |  | 1 | 115000
[7 empty] | 115000 |  |  | 115000 | 0 | 115000 | 115000 | 0 | 0 | 0 | 115000 | 0 | 0 | 0 | 115000 | 0
13 |  | Теплотехнический расчет | К-Т | 1 | 185000
|  | Зарплата |  |  | 185000 |  | 185000 |  | 1 | 185000
[7 empty] | 185000 |  |  | 185000 | 0 | 185000 | 185000 | 0 | 0 | 0 | 185000 | 0 | 0 | 0 | 185000 | 0
|  | Итого |  |  |  | 2933763.24 |  |  | 18507934.19 |  | 19544.5 |  | 733205.79 | 2380763.2108 | 0 | 0 | 553000 | 17954934.19 | 0 | 0 | 553000 | 15548.61
|  | Итого по разделу | Вентфасад
|  | Итого по разделу | [6 empty] | 18507934.19
|  | Итого по смете |  |  |  | 2933763.24 |  |  | 18507934.19 |  | 19544.5 |  | 733205.79 | 2380763.2108 | 0 | 0 | 553000 | 17954934.19 | 0 | 0 | 553000 | 15548.61
|  | Итого по локальной смете | Вентфасад
|  | Стоимость материальных ресурсов | [6 empty] | 8772062.97
|  | Эксплуатация машин | [6 empty] | 742867.46
|  | Основная ЗП рабочих | [6 empty] | 3861578.26
|  | Накладные расходы | [6 empty] | 3115127.73
|  | Сметная прибыль | [6 empty] | 2016297.77
|  | Итог | [6 empty] | 18507934.19
|  | НДС 18% | [6 empty] | 3331428.15
|  | ВСЕГО с НДС | [6 empty] | 21839362.34
|  | Итого по объекту |  |  |  | 2933763.24 |  |  | 18507934.19 |  | 19544.5 |  | 733205.79 | 2380763.2108 | 0 | 0 | 553000 | 17954934.19 | 0 | 0 | 553000 | 15548.61
ИСПОЛНИЛ
[должность,подпись(инициалы,фамилия)]
ПРОВЕРИЛ
[должность,подпись(инициалы,фамилия)]

## Source
0 | Smeta.ru (495) 974-1589 |  | _PS_ |  | 0 | 0 | 0 | Smeta.ru | ООО "Элкомпроект" Доп. раб. место FStS-0038458 | 1 | 38458
1 | 1 | 0 | 77 | 0 | Новый объект | Вентфасад |  | 0 |  |  | Орищенко В.Д. | Чернаков С.А. |  | ТСНБ-2001 Московская область | 2013 | 4 |  |  |  |  | -3 |  | 0 | 2 | 1 | 1 |  | 1 | 2 | 0 | 0 | 1 | 0 | 0 | 0 | 0 |  |  | 0 |  |  |  | Генеральный директор | Генеральный директор | [7 empty] | 0 | 0 | 0 | 23614287 | Сметные нормы списания | Коды ценников | 19557707 | 0 | 1 |  | 1 | 0 | 0 | 1 | 0 | -1 |  | 2 |  | 0 | 1 | 1 | 0 | 0 | 0 | 0 | 20980756 | 20980751 | 20980749 | 20980747 | 0 | 0 | ОАО "Энергостройпроект" | ООО "Элкомпроект" | 0 | 21011639 | ТСНБ-2001 Московской области | Версия 7.0.0.7 от 28.10.2011: для ФЕР, с п.3757-КК/08, п.6056-ИП/08,п.10753-ВТ/08 и п.15127-ИП/08 (Стр-во и рек-ия жилых / общ. зд.): Центральные регионы: Текущие цены | ТСНБ-2001 Московской области | ТСНБ-2001 Московской области | ТСНБ-2001 Московской области | ТСНБ-2001 Московской области |  | 0 | 0 | 0 | 21207762 | 23250477 | 23250478 | 8
15 | 1
52 | 1 | 1 | 12 | 0 | Новый объект | Вентфасад | 0 | 0 | 0 | 0 | 0 | 0 | 0 | 13376508.69 | 8772062.97 | 742867.46 | 285472.41 | 3861578.26 | 0 | 19544.5 | 1295.46 | 0 | 3115127.73 | 2016297.77 | 0 | 0 | 0 | 0 | 0 | 0 | 0 | 0 | 0 | 0 | 0 | 0 | 0 | 0 | 0 | 0 | 0 | 0
0
3 | 1 |  | 58 |  | Новая локальная смета | Вентфасад | [16 empty] | 0 | [11 empty] | 0 | 0 | 0 | [18 empty] | {D1DB4F28-5776-4013-ADDA-0BF05990CFC6} | 0 | 0 | [5 empty] | 0
52 | 1 | 3 | 20 | 0 | Новая локальная смета | Вентфасад | 0 | 0 | 0 | 0 | 0 | 0 | 0 | 13376508.69 | 8772062.97 | 742867.46 | 285472.41 | 3861578.26 | 0 | 19544.5 | 1295.46 | 0 | 3115127.73 | 2016297.77 | 0 | 0 | 0 | 0 | 0 | 0 | 0 | 0 | 0 | 0 | 0 | 0 | 0 | 0 | 0 | 0 | 0 | 0
0
4 | 1 |  | 41 |  | Новый раздел | Вентфасад | [16 empty] | 0 | [13 empty] | 0 | [18 empty] | {57E8D71C-5A3A-435E-BA46-3038220BBF10} | 0 | 0 | [5 empty] | 0 |  | 0
52 | 1 | 4 | 24 | 0 | Новый раздел | Вентфасад | 0 | 0 | 0 | 0 | 0 | 0 | 0 | 13376508.69 | 8772062.97 | 742867.46 | 285472.41 | 3861578.26 | 0 | 19544.5 | 1295.46 | 0 | 3115127.73 | 2016297.77 | 0 | 0 | 13376508.69 | 8772062.97 | 742867.46 | 285472.41 | 3861578.26 | 0 | 19544.5 | 1295.46 | 0 | 3115127.73 | 2016297.77 | 0 | 0 | 0 | 0 | 0
17 | 1 | 6 | 6 | 1 | 08-07-001-2 | Установка и разборка наружных инвентарных лесов высотой до 16 м трубчатых для прочих отделочных работ | 100 м2 | 23 | 0 |  |  |  |  | 199802.23 | 40012.2 | 1080.31 | 0 | 158709.72 | 0 | 1000.5 | 0 | 0 | 165058.11 | 101574.22 |  | 0 | 723.05 | 341.11 | 6.1 | 0 | 375.84 | 0 | 43.5 | 0 | 0 | 723.05 | 341.11 | 6.1 | 0 | 375.84 | 0 | 43.5 | 0 | 0 | 104 | 64 | 1 | 1 | 1 | 1 | 13.68 | 18.36 | 7.7 | 5.1 |  |  |  |  | 0 | 1 | ТСНБ-2001 Московская обл 08-07-001-2, распоряжение №52 от 06.09.2011г. |  |  | 8001 | 0 | 08-07-001-2 | 1 | 2 | 0 | 18.36 | 1 | 1 | 1 | 1 | 1 |  | 122 | 80 |  |  |  |  | 0 | 0 |  |  |  |  | 0 |  | 0 | 199802.23 | 1739.661 | 46.97 | 0 | 6900.4224 | 0 | 43.5 | 0 | 0 | 165058.1088 | 101574.2208 | 0 | 0 | 1 | 1 | 1 | 1 | 1 | 1005 | 100 м2 | 100 м2 вертикальной проекции для наружных лесов | 100 | 20981227 | 2 | Общестроительные работы | 0 | 1 | 8001 | Конструкции из кирпича и блоков | ФЕР-08 | 0 | 723.05 | 341.11 | 6.1 | 0 | 375.84 | 43.5 | 0 | 0 | 0 | 0 | 0 | 0 | ((*0.85)) | ((*0.8)) | 122 | 80 | 0 | 0 | 0 | 0 | 0 | 0 | 0 | 0 | 0 | 0 | 0 | 0
17 | 1 | 12 | 12 | 2 | 46-03-002-1 | Сверление кольцевыми алмазными сверлами в железобетонных конструкциях с применением охлаждающей жидкости (воды) горизонтальных отверстий глубиной 200 мм диаметром 20 мм | 100 отверстий | 46 | 0 |  |  |  |  | 636759.6 | 155426.64 | 292024.84 | 215531.71 | 189308.12 | 0 | 1071.8 | 1012 | 0 | 380549.44 | 226710.3 |  | 0 | 2389.58 | 1141.5 | 1023.93 | 255.2 | 224.15 | 0 | 23.3 | 22 | 0 | 2389.58 | 1141.5 | 1023.93 | 255.2 | 224.15 | 0 | 23.3 | 22 | 0 | 94 | 56 | 1 | 1 | 1 | 1 | 8.31 | 18.36 | 6.2 | 2.96 |  |  |  |  | 0 | 1 | ТСНБ-2001 Московская обл 46-03-002-1, распоряжение №52 от 06.09.2011г. |  |  | 46001 | 0 | 46-03-002-1 | 1 | 2 | 0 | 18.36 | 1 | 1 | 1 | 1 | 1 |  | 110 | 70 |  |  |  |  | 0 | 0 |  |  |  |  | 0 |  | 0 | 636759.6 | 3378.84 | 6348.366 | 4685.472 | 4115.394 | 0 | 23.3 | 22 | 0 | 380549.4402 | 226710.3048 | 0 | 0 | 1 | 1 | 1 | 1 | 1 | 1013 | 100 отверстий | 100 отверстий | 1 | 20981297 | 2 | Общестроительные работы | 0 | 1 | 46001 | Реконструкция зданий и сооружений | ФЕР-46 | 0 | 2389.58 | 1141.5 | 1023.93 | 255.2 | 224.15 | 23.3 | 22 | 0 | 0 | 0 | 0 | 0 | ((*0.85)) | ((*0.8)) | 110 | 70 | 0 | 0 | 0 | 0 | 0 | 0 | 0 | 0 | 0 | 0 | 0 | 0
17 | 1 | 39 | 39 | 3 | 09-04-006-5 | Монтаж горизонтальных и вертикальных направляющих на саморезы | 100 м2 | 23 | 0 |  |  |  |  | 862330.48 | 75764.44 | 271802.5 | 66863.82 | 514763.54 | 0 | 3091.2 | 269.56 | 0 | 447853.07 | 395506.6 |  | 0 | 4275.03 | 1426.02 | 1630 | 158.34 | 1219.01 | 0 | 134.4 | 11.72 | 0 | 4275.03 | 1426.02 | 1630 | 158.34 | 1219.01 | 0 | 134.4 | 11.72 | 0 | 77 | 68 | 1 | 1 | 1 | 1 | 11.09 | 18.36 | 7.25 | 2.31 |  |  |  |  | 0 | 1 | ТСНБ-2001 Московская обл 09-04-006-5, распоряжение №52 от 06.09.2011г. |  |  | 9001 | 0 | 09-04-006-5 | 1 | 2 | 0 | 18.36 | 1 | 1 | 1 | 1 | 1 |  | 90 | 85 |  |  |  |  | 0 | 0 |  |  |  |  | 0 |  | 0 | 862330.48 | 3294.1062 | 11817.5 | 2907.1224 | 22381.0236 | 0 | 134.4 | 11.72 | 0 | 447853.0672 | 395506.6048 | 0 | 0 | 1 | 1 | 1 | 1 | 1 | 1005 | 100 м2 | 100 м2 | 100 | 20981228 | 2 | Общестроительные работы | 0 | 1 | 9001 | Металло-конструкции | ФЕР-09 | 0 | 4275.03 | 1426.02 | 1630 | 158.34 | 1219.01 | 134.4 | 11.72 | 0 | 0 | 0 | 0 | 0 | ((*0.85)) | ((*0.8)) | 90 | 85 | 0 | 0 | 0 | 0 | 0 | 0 | 0 | 0 | 0 | 0 | 0 | 0
17 | 1 | 44 | 44 | 4 | 26-01-039-1 | Монтаж утеплителя | 1 м3 | 276 | 0 |  |  |  |  | 4180078.95 | 3564029.73 | 117978.41 | 0 | 498070.81 | 0 | 2920.08 | 0 | 0 | 423360.19 | 278919.65 |  | 0 | 1722.72 | 1567.13 | 57.3 | 0 | 98.29 | 0 | 10.58 | 0 | 0 | 1722.72 | 1567.13 | 57.3 | 0 | 98.29 | 0 | 10.58 | 0 | 0 | 85 | 56 | 1 | 1 | 1 | 1 | 9.36 | 18.36 | 7.46 | 8.24 |  |  |  |  | 0 | 1 | ТСНБ-2001 Московская обл 26-01-039-1, распоряжение №52 от 06.09.2011г. |  |  | 26001 | 0 | 26-01-039-1 | 1 | 2 | 0 | 18.36 | 1 | 1 | 1 | 1 | 1 |  | 100 | 70 |  |  |  |  | 0 | 0 |  |  |  |  | 0 |  | 0 | 4180078.95 | 12913.1512 | 427.458 | 0 | 1804.6044 | 0 | 10.58 | 0 | 0 | 423360.1885 | 278919.6536 | 0 | 0 | 1 | 1 | 1 | 1 | 1 | 1007 | 1 м3 | 1 м3 изоляции | 1 | 20981269 | 2 | Общестроительные работы | 0 | 1 | 26001 | Теплоизоляционные работы | ФЕР-26 | 0 | 1722.72 | 1567.13 | 57.3 | 0 | 98.29 | 10.58 | 0 | 0 | 0 | 0 | 0 | 0 | ((*0.85)) | ((*0.8)) | 100 | 70 | 0 | 0 | 0 | 0 | 0 | 0 | 0 | 0 | 0 | 0 | 0 | 0
17 | 1 | 54 | 54 | 5 | 26-01-054-1 | Устройство изоляции | 100 м2 | 23 | 0 |  |  |  |  | 344770.55 | 219759.2 | 8331.16 | 0 | 116680.19 | 0 | 735.54 | 0 | 0 | 99178.16 | 65340.91 |  | 0 | 1732.01 | 1405.11 | 50.59 | 0 | 276.31 | 0 | 31.98 | 0 | 0 | 1732.01 | 1405.11 | 50.59 | 0 | 276.31 | 0 | 31.98 | 0 | 0 | 85 | 56 | 1 | 1 | 1 | 1 | 10.06 | 18.36 | 7.16 | 6.8 |  |  |  |  | 0 | 1 | ТСНБ-2001 Московская обл 26-01-054-1, распоряжение №52 от 06.09.2011г. |  |  | 26001 | 0 | 26-01-054-1 | 1 | 2 | 0 | 18.36 | 1 | 1 | 1 | 1 | 1 |  | 100 | 70 |  |  |  |  | 0 | 0 |  |  |  |  | 0 |  | 0 | 344770.55 | 9554.748 | 362.2244 | 0 | 5073.0516 | 0 | 31.98 | 0 | 0 | 99178.1615 | 65340.9064 | 0 | 0 | 1 | 1 | 1 | 1 | 1 | 1005 | 100 м2 | 100 м2 поверхности покрытия изоляции | 100 | 20981269 | 2 | Общестроительные работы | 0 | 1 | 26001 | Теплоизоляционные работы | ФЕР-26 | 0 | 1732.01 | 1405.11 | 50.59 | 0 | 276.31 | 31.98 | 0 | 0 | 0 | 0 | 0 | 0 | ((*0.85)) | ((*0.8)) | 100 | 70 | 0 | 0 | 0 | 0 | 0 | 0 | 0 | 0 | 0 | 0 | 0 | 0
17 | 1 | 65 | 65 | 6 | 15-01-064-1 | Облицовка стен фасадов зданий керамогранитом | 100 м2 | 23 | 0 |  |  |  |  | 4252623.91 | 3136018.89 | 19774.95 | 2254.98 | 1096830.07 | 0 | 6210 | 10.58 | 0 | 978185.69 | 483597.42 |  | 0 | 32859.31 | 30165.63 | 96.28 | 5.34 | 2597.4 | 0 | 270 | 0.46 | 0 | 32859.31 | 30165.63 | 96.28 | 5.34 | 2597.4 | 0 | 270 | 0.46 | 0 | 89 | 44 | 1 | 1 | 1 | 1 | 7.52 | 18.36 | 8.93 | 4.52 |  |  |  |  | 0 | 1 | ТСНБ-2001 Московская обл 15-01-064-1, распоряжение №52 от 06.09.2011г. |  |  | 15001 | 0 | 15-01-064-1 | 1 | 2 | 0 | 18.36 | 1 | 1 | 1 | 1 | 1 |  | 105 | 55 |  |  |  |  | 0 | 0 |  |  |  |  | 0 |  | 0 | 4252623.91 | 136348.6476 | 859.7804 | 98.0424 | 47688.264 | 0 | 270 | 0.46 | 0 | 978185.6945 | 483597.422 | 0 | 0 | 1 | 1 | 1 | 1 | 1 | 1005 | 100 м2 | 100 м2 поверхности облицовки | 100 | 20981255 | 2 | Общестроительные работы | 0 | 1 | 15001 | Отделочные работы | ФЕР-15 | 64 | 32859.31 | 30165.63 | 96.28 | 5.34 | 2597.4 | 270 | 0.46 | 0 | 0 | 0 | 0 | 0 | ((*0.85)) | ((*0.8)) | 105 | 55 | 0 | 0 | 0 | 0 | 0 | 0 | 0 | 0 | 0 | 0 | 0 | 0
17 | 1 | 68 | 68 | 8 | 09-05-006-1 | Разметка, распиловка листов | м | 9200 | 0 |  |  |  |  | 541949 | 0 | 26767.4 | 0 | 515181.6 | 0 | 3128 | 0 | 0 | 396689.83 | 350323.49 |  | 0 | 3.6 | 0 | 0.55 | 0 | 3.05 | 0 | 0.34 | 0 | 0 | 3.6 | 0 | 0.55 | 0 | 3.05 | 0 | 0.34 | 0 | 0 | 77 | 68 | 1 | 1 | 1 | 1 | 15.68 | 18.36 | 5.29 | 1 |  |  |  |  | 0 | 1 | ТСНБ-2001 Московская обл 09-05-006-1, распоряжение №52 от 06.09.2011г. |  |  | 9001 | 0 | 09-05-006-1 | 1 | 2 | 0 | 18.36 | 1 | 1 | 1 | 1 | 1 |  | 90 | 85 |  |  |  |  | 0 | 0 |  |  |  |  | 0 |  | 0 | 541949 | 0 | 2.9095 | 0 | 55.998 | 0 | 0.34 | 0 | 0 | 396689.832 | 350323.488 | 0 | 0 | 1 | 1 | 1 | 1 | 1 | 1003 | м | 1 м реза | 1 | 20981228 | 2 | Общестроительные работы | 0 | 1 | 9001 | Металло-конструкции | ФЕР-09 | 0 | 3.6 | 0 | 0.55 | 0 | 3.05 | 0.34 | 0 | 0 | 0 | 0 | 0 | 0 | ((*0.85)) | ((*0.8)) | 90 | 85 | 0 | 0 | 0 | 0 | 0 | 0 | 0 | 0 | 0 | 0 | 0 | 0
17 | 1 | 75 | 75 | 9 | 12-01-010-1 | Монтаж откосов | 100 м2 | 11 | 0 |  |  |  |  | 1577190.7 | 1380757.33 | 2196.32 | 545.29 | 194237.05 | 0 | 1240.25 | 2.2 | 0 | 198677.99 | 101286.82 |  | 0 | 42275.73 | 41290.59 | 23.38 | 2.7 | 961.76 | 0 | 112.75 | 0.2 | 0 | 42275.73 | 41290.59 | 23.38 | 2.7 | 961.76 | 0 | 112.75 | 0.2 | 0 | 102 | 52 | 1 | 1 | 1 | 1 | 6.19 | 18.36 | 8.54 | 3.04 |  |  |  |  | 0 | 1 | ТСНБ-2001 Московская обл 12-01-010-1, распоряжение №52 от 06.09.2011г. |  |  | 12001 | 0 | 12-01-010-1 | 1 | 2 | 0 | 18.36 | 1 | 1 | 1 | 1 | 1 |  | 120 | 65 |  |  |  |  | 0 | 0 |  |  |  |  | 0 |  | 0 | 1577190.7 | 125523.3936 | 199.6652 | 49.572 | 17657.9136 | 0 | 112.75 | 0.2 | 0 | 198677.9868 | 101286.8168 | 0 | 0 | 1 | 1 | 1 | 1 | 1 | 1005 | 100 м2 | 100 м2 покрытия | 100 | 20981231 | 2 | Общестроительные работы | 0 | 1 | 12001 | Кровли | ФЕР-12 | 64 | 42275.73 | 41290.59 | 23.38 | 2.7 | 961.76 | 112.75 | 0.2 | 0 | 0 | 0 | 0 | 0 | ((*0.85)) | ((*0.8)) | 120 | 65 | 0 | 0 | 0 | 0 | 0 | 0 | 0 | 0 | 0 | 0 | 0 | 0
17 | 1 | 90 | 90 | 10 | 12-01-004-2 | Монтаж парапетных крышек | 100 м | 3.1 | 0 |  |  |  |  | 228003.27 | 200294.54 | 2911.57 | 276.61 | 24797.16 | 0 | 147.126 | 1.116 | 0 | 25575.25 | 13038.36 |  | 0 | 16165.18 | 15568.95 | 160.55 | 4.86 | 435.68 | 0 | 47.46 | 0.36 | 0 | 16165.18 | 15568.95 | 160.55 | 4.86 | 435.68 | 0 | 47.46 | 0.36 | 0 | 102 | 52 | 1 | 1 | 1 | 1 | 6.38 | 18.36 | 5.85 | 4.15 |  |  |  |  | 0 | 1 | ТСНБ-2001 Московская обл 12-01-004-2, распоряжение №52 от 06.09.2011г. |  |  | 12001 | 0 | 12-01-004-2 | 1 | 2 | 0 | 18.36 | 1 | 1 | 1 | 1 | 1 |  | 120 | 65 |  |  |  |  | 0 | 0 |  |  |  |  | 0 |  | 0 | 228003.27 | 64611.1425 | 939.2175 | 89.2296 | 7999.0848 | 0 | 47.46 | 0.36 | 0 | 25575.2454 | 13038.3604 | 0 | 0 | 1 | 1 | 1 | 1 | 1 | 1003 | 100 м | 100 м примыканий | 100 | 20981231 | 2 | Общестроительные работы | 0 | 1 | 12001 | Кровли | ФЕР-12 | 64 | 16165.18 | 15568.95 | 160.55 | 4.86 | 435.68 | 47.46 | 0.36 | 0 | 0 | 0 | 0 | 0 | ((*0.85)) | ((*0.8)) | 120 | 65 | 0 | 0 | 0 | 0 | 0 | 0 | 0 | 0 | 0 | 0 | 0 | 0
17 | 1 |  |  | 11 |  | Проектные работы | К-Т | 1 | 0 |  |  |  |  | 253000 | 0 | 0 | 0 | 253000 | 0 | 0 | 0 | 0 | 0 | 0 |  | 0 | 253000 | 0 | 0 | 0 | 253000 | 0 | 0 | 0 | 0 | 253000 | 0 | 0 | 0 | 253000 | 0 | 0 | 0 | 0 | 0 | 0 | 1 | 1 | 1 | 1 | 1 | 1 | 1 | 1 |  |  |  |  | 3 | 4 |  |  |  | 0 | 0 |  | 0 | 1 | 0 | 1 | 1 | 1 | 1 | 1 | 1 |  | 0 | 0 |  |  |  |  | 0 | 0 |  |  |  |  | 0 |  | 0 | 253000 | 0 | 0 | 0 | 253000 | 0 | 0 | 0 | 0 | 0 | 0 | 0 | 0 | 1 | 1 | 1 | 1 | 1 | 1013 | К-Т | К-Т | 1 | 20981170 | 1 | Прочие работы | 0 | 4 | 0 | Прочие работы | прочие | 0 | 0 | 0 | 0 | 0 | 253000 | 0 | 0 | 0 | 0 | 0 | 0 | 0 | ((*0.85)) | ((*0.8)) | 0 | 0 | 0 | 0 | 0 | 0 | 0 | 0 | 0 | 0 | 0 | 0 | 1 | 0
17 | 1 |  |  | 12 |  | Геодезические изыскания | К-Т | 1 | 0 |  |  |  |  | 115000 | 0 | 0 | 0 | 115000 | 0 | 0 | 0 | 0 | 0 | 0 |  | 0 | 115000 | 0 | 0 | 0 | 115000 | 0 | 0 | 0 | 0 | 115000 | 0 | 0 | 0 | 115000 | 0 | 0 | 0 | 0 | 0 | 0 | 1 | 1 | 1 | 1 | 1 | 1 | 1 | 1 |  |  |  |  | 3 | 4 |  |  |  | 0 | 0 |  | 0 | 1 | 0 | 1 | 1 | 1 | 1 | 1 | 1 |  | 0 | 0 |  |  |  |  | 0 | 0 |  |  |  |  | 0 |  | 0 | 115000 | 0 | 0 | 0 | 115000 | 0 | 0 | 0 | 0 | 0 | 0 | 0 | 0 | 1 | 1 | 1 | 1 | 1 | 1013 | К-Т | К-Т | 1 | 20981170 | 1 | Прочие работы | 0 | 4 | 0 | Прочие работы | прочие | 0 | 0 | 0 | 0 | 0 | 115000 | 0 | 0 | 0 | 0 | 0 | 0 | 0 | ((*0.85)) | ((*0.8)) | 0 | 0 | 0 | 0 | 0 | 0 | 0 | 0 | 0 | 0 | 0 | 0 | 1 | 0
17 | 1 |  |  | 13 |  | Теплотехнический расчет | К-Т | 1 | 0 |  |  |  |  | 185000 | 0 | 0 | 0 | 185000 | 0 | 0 | 0 | 0 | 0 | 0 |  | 0 | 185000 | 0 | 0 | 0 | 185000 | 0 | 0 | 0 | 0 | 185000 | 0 | 0 | 0 | 185000 | 0 | 0 | 0 | 0 | 0 | 0 | 1 | 1 | 1 | 1 | 1 | 1 | 1 | 1 |  |  |  |  | 3 | 4 |  |  |  | 0 | 0 |  | 0 | 1 | 0 | 1 | 1 | 1 | 1 | 1 | 1 |  | 0 | 0 |  |  |  |  | 0 | 0 |  |  |  |  | 0 |  | 0 | 185000 | 0 | 0 | 0 | 185000 | 0 | 0 | 0 | 0 | 0 | 0 | 0 | 0 | 1 | 1 | 1 | 1 | 1 | 1013 | К-Т | К-Т | 1 | 20981170 | 1 | Прочие работы | 0 | 4 | 0 | Прочие работы | прочие | 0 | 0 | 0 | 0 | 0 | 185000 | 0 | 0 | 0 | 0 | 0 | 0 | 0 | ((*0.85)) | ((*0.8)) | 0 | 0 | 0 | 0 | 0 | 0 | 0 | 0 | 0 | 0 | 0 | 0 | 1 | 0
51 | 1 | 4 | 24 |  | Новый раздел | Вентфасад | [7 empty] | 13376508.69 | 8772062.97 | 742867.46 | 285472.41 | 3861578.26 | 0 | 19544.5 | 1295.46 | 0 | 3115127.73 | 2016297.77 |  |  | 13376508.69 | 8772062.97 | 742867.46 | 285472.41 | 3861578.26 | 0 | 19544.5 | 1295.46 | 0 | 3115127.73 | 2016297.77 |  | 0 | 0 | 0 | 0
50 | 0 | 0 | 1 | 201 | 13376508.69 | ПЗ | Прямые затраты |  |  | 201 | 1 | 3
50 | 0 | 0 | 1 | 202 | 8772062.97 | СтМат | Стоимость материальных ресурсов |  |  | 202 | 2 | 3
50 | 0 | 0 | 1 | 222 | 0 | СтМатЗак | Стоимость материалов заказчика |  |  | 222 | 3 | 3
50 | 0 | 0 | 1 | 216 | 0 | Оборуд | Стоимость оборудования |  |  | 216 | 4 | 3
50 | 0 | 0 | 1 | 203 | 742867.46 | ЭММ | Эксплуатация машин |  |  | 203 | 5 | 3
50 | 0 | 0 | 1 | 204 | 285472.41 | ЗПМ | ЗП машинистов |  |  | 204 | 6 | 3
50 | 0 | 0 | 1 | 205 | 3861578.26 | ОЗП | Основная ЗП рабочих |  |  | 205 | 7 | 3
50 | 0 | 0 | 1 | 206 | 0 | ВозврМат | Возврат материалов |  |  | 206 | 8 | 3
50 | 0 | 0 | 1 | 207 | 19544.5 | ТрудСтр | Трудозатраты строителей |  |  | 207 | 9 | 3
50 | 0 | 0 | 1 | 208 | 1295.46 | ТрудМаш | Трудозатраты машинистов |  |  | 208 | 10 | 3
50 | 0 | 0 | 1 | 209 | 0 | ТранспМат | Транспорт материалов |  |  | 209 | 11 | 3
50 | 0 | 0 | 1 | 210 | 3115127.73 | НР | Накладные расходы |  |  | 210 | 12 | 3
50 | 0 | 0 | 1 | 211 | 2016297.77 | СмПриб | Сметная прибыль |  |  | 211 | 13 | 3
50 | 1 | 0 | 2 | 0 | 18507934.19 | Итог | Итого по разделу |  |  | 212 | 14 | 0
51 | 1 | 3 | 20 |  | Новая локальная смета | Вентфасад | [7 empty] | 13376508.69 | 8772062.97 | 742867.46 | 285472.41 | 3861578.26 | 0 | 19544.5 | 1295.46 | 0 | 3115127.73 | 2016297.77 |  |  | 0 | 0 | 0 | 0 | 0 | 0 | 0 | 0 | 0 | 0 | 0 |  | 0 | 0 | 0 | 0
50 | 0 | 0 | 1 | 201 | 13376508.69 | ПЗ | Прямые затраты |  |  | 201 | 1 | 3
50 | 1 | 0 | 1 | 202 | 8772062.97 | СтМат | Стоимость материальных ресурсов |  |  | 202 | 2 | 0
50 | 0 | 0 | 1 | 222 | 0 | СтМатЗак | Стоимость материалов заказчика |  |  | 222 | 3 | 3
50 | 0 | 0 | 1 | 216 | 0 | Оборуд | Стоимость оборудования |  |  | 216 | 4 | 3
50 | 1 | 0 | 1 | 203 | 742867.46 | ЭММ | Эксплуатация машин |  |  | 203 | 5 | 0
50 | 0 | 0 | 1 | 204 | 285472.41 | ЗПМ | ЗП машинистов |  |  | 204 | 6 | 3
50 | 1 | 0 | 1 | 205 | 3861578.26 | ОЗП | Основная ЗП рабочих |  |  | 205 | 7 | 0
50 | 0 | 0 | 1 | 0 | 0 | ВозврМат | Возврат материалов |  |  | 206 | 8 | 3
50 | 0 | 0 | 1 | 207 | 19544.5 | ТрудСтр | Трудозатраты строителей |  |  | 207 | 9 | 3
50 | 0 | 0 | 1 | 208 | 1295.46 | ТрудМаш | Трудозатраты машинистов |  |  | 208 | 10 | 3
50 | 0 | 0 | 1 | 209 | 0 | ТранспМат | Транспорт материалов |  |  | 209 | 11 | 3
50 | 1 | 0 | 1 | 210 | 3115127.73 | НР | Накладные расходы |  |  | 210 | 12 | 0
50 | 1 | 0 | 1 | 211 | 2016297.77 | СмПриб | Сметная прибыль |  |  | 211 | 13 | 0
50 | 1 | 0 | 2 | 0 | 18507934.19 | Итог | Итог |  |  | 212 | 14 | 0
50 | 1 | 0 | 2 | 0 | 3331428.15 | НДС | НДС 18% |  |  | 212 | 27 | 0
50 | 1 | 0 | 2 | 213 | 21839362.34 | Итог с НДС | ВСЕГО с НДС |  |  | 212 | 28 | 0
51 | 1 | 1 | 12 |  | Новый объект | Вентфасад | [7 empty] | 13376508.69 | 8772062.97 | 742867.46 | 285472.41 | 3861578.26 | 0 | 19544.5 | 1295.46 | 0 | 3115127.73 | 2016297.77 |  |  | 0 | 0 | 0 | 0 | 0 | 0 | 0 | 0 | 0 | 0 | 0 |  | 0 | 0 | 0 | 0
50 | 0 | 0 | 1 | 201 | 13376508.69 | ПЗ | Прямые затраты |  |  | 201 | 1 | 3
50 | 0 | 0 | 1 | 202 | 8772062.97 | СтМат | Стоимость материальных ресурсов |  |  | 202 | 2 | 3
50 | 0 | 0 | 1 | 222 | 0 | СтМатЗак | Стоимость материалов заказчика |  |  | 222 | 3 | 3
50 | 0 | 0 | 1 | 216 | 0 | Оборуд | Стоимость оборудования |  |  | 216 | 4 | 3
50 | 0 | 0 | 1 | 203 | 742867.46 | ЭММ | Эксплуатация машин |  |  | 203 | 5 | 3
50 | 0 | 0 | 1 | 204 | 285472.41 | ЗПМ | ЗП машинистов |  |  | 204 | 6 | 3
50 | 0 | 0 | 1 | 205 | 3861578.26 | ОЗП | Основная ЗП рабочих |  |  | 205 | 7 | 3
50 | 0 | 0 | 1 | 206 | 0 | ВозврМат | Возврат материалов |  |  | 206 | 8 | 3
50 | 0 | 0 | 1 | 207 | 19544.5 | ТрудСтр | Трудозатраты строителей |  |  | 207 | 9 | 3
50 | 0 | 0 | 1 | 208 | 1295.46 | ТрудМаш | Трудозатраты машинистов |  |  | 208 | 10 | 3
50 | 0 | 0 | 1 | 209 | 0 | ТранспМат | Транспорт материалов |  |  | 209 | 11 | 3
50 | 0 | 0 | 1 | 210 | 3115127.73 | НР | Накладные расходы |  |  | 210 | 12 | 3
50 | 0 | 0 | 1 | 211 | 2016297.77 | СмПриб | Сметная прибыль |  |  | 211 | 13 | 3
70 | 1 |  | 0 | _МДСрем_НР | Коэфф. 0,90 к НР при ремонте жилых и общ. зд. | 1 | 1 | Для сборников ФЕР и ФЕРмр : · Значение {_МДСрем_НР}= 0,90 - при ремонте зданий жилого и гражданского назначений ( 0,90 к НР) ; · Значение {_МДСрем_НР}= 1,00 - при строительстве и реконструкции объектов всех назначений | 0 | 0 |  |  | 0
70 | 1 |  | 0 | _МДСрем_СП | Коэфф. 0,85 к СП при ремонте зданий и сооруженй | 1 | 1 | Для сборников ФЕР и ФЕРмр : · Значение {_МДСрем_СП} = 0.85 - при ремонте зданий всех назначений ( 0,85 к СП); · Значение {_МДСрем_СП} = 1,00 - при строительстве и реконструкции объектов всех назначений | 0 | 0 |  |  | 0
70 | 1 |  | 0 | _ТЕК | {вкл] - Расчет в тек. уровне цен ( индексация построчно), {выкл} - расчет в базсном уроване цен ( или индексация по итогу сметы) | 1 | 0 | (_ТЕК) {Вкл.} - При расчете в текущем (прогнозном) уровне цен , построчная индексация расенок по статьям затрат {Выкл} - При расчете в базисном ( 1/01/2000г.) уровне цен, индексация по итогам сметы/объекта | 0 | 0 |  |  | 0
70 | 1 |  | 0 | _ТЕК_НР | Коэфф. 0,85 к НР для текущего уровня цен с 01.01.2011 при обычной системе налогообложения | 0.85 | 0.85 | Для норм НР с 1.01.2011 года: · {_ТЕК_НР} = 0.85 - Коэффициент учитывающий изменение нормы страховых взносов с 1.01.1 - (при расчете в текущем уровне цен индексами по статьям затрат ) · {_ТЕК_НР} = 1,00 - при расчет в текущем уровне цен и при уп | 0 | 0 |  |  | 0
70 | 1 |  | 0 | _ТЕК_СП | Коэфф. 0,80 к СП для текущего уровня цен с 01.01.2011 при обычной системе налогообложения | 0.8 | 0.8 | Для норм СП с 1.01.2011 года: · {_ТЕК_СП} = 0.80 - Коэффициент учитывающий изменение нормы страховых взносов с 1.01.11 - (при расчете в текущем уровне цен индексами по статьям затрат ) · {_ТЕК_СП} = 1,00 - без учета | 0 | 0 |  |  | 0
70 | 1 |  | 0 | ЖИЛ | При работах на жилых и общественных зданиях | 1 | 1 | Для сборников ФЕР , ФЕРр: · {ЖИЛ} - ( вкл.) - при производстве всех видов работ на объектах жилищно-гражданского назначения · {ЖИЛ} - (выкл.) - при производстве всех видов работ на объектах производственного назначения | 0 | 0 |  |  | 0
70 | 1 |  | 0 | ЗАКР | Работы в тоннелях закрытым/ открытым способом ( сопутствующие работы ) | 0 | 0 | Для сборника ФЕР -29 ( сопутствующие работы в тоннелях и метро. ): · {ЗАКР} - (вкл.) - при выполнении работ в тоннелях и метро закрытым способом (НР=145% , СП=75%); · {ЗАКР} - (выкл.) - при выполнении работ в тоннелях и метро отк | 0 | 0 |  |  | 0
70 | 1 |  | 0 | М_ГОР_опт | Прокладка городских/междугородных волоконно-оптических сетей связи (монтаж оборудования ) | 0 | 0 | Для сборников ФЕРм-10 ( волоконно-оптические линии связи ): · {М_ГОР_опт} - ( вкл.) - междугородные сети связи ( НР=120% , СП=70% ) · {М_ГОР_опт} - ( выкл.) - городские сети связи ( НР=100%; СП=65%) | 0 | 0 |  |  | 0
70 | 1 |  | 0 | ОКРтек_НР_СП | (Вкл) - Итоговые нормы НР и СП округляются до целых, (Выкл) - до 2-х знаков после запятой | 1 | 1 | {ОКРтек_НР_СП} - (вкл) - нормы НР и СП округляются до целых ( выкл.) - нормы НР и СП округляютя до двух знаковов после запятой | 0 | 0 |  |  | 0
70 | 1 |  | 0 | СЛЖ | Коэфф. 1.2 к НР при работах на сложных объектах | 0 | 0 | Для сборников ФЕР ( при производстве работ на технически сложных объектах ): · { СЛЖ } - (вкл.) - работа на сложных объектах (к=1,2 к НР) · { СЛЖ } - (выкл.) - работа на обычных объектах | 0 | 0 |  |  | 0
70 | 1 |  | 0 | УПР | Упрощенное налогообложение Коэф. = 0,9 к СП ( коэф. = 0,7 к НР при упрощенной системе налогооблажения отменен с 1.01.2011 ) | 0 | 0 | Для всех расценок. ( при применении упрощенной системы налогообложения) · {УПР} - ( вкл.) - при упрощенной системе ; к = 0,9 к СП ( к= 0,7 к НР отменен с 1.01.11) · {УПР} - ( выкл.) - при обычной системе налогообложения | 0 | 0 |  |  | 0
70 | 1 |  | 0 | УПРтек_НР | Упрощенное налогобложение: Коэфф. 0,94 к НР для текущего уровня цен с 01.01.2011 при упрощенной системе налогообложения | 0.94 | 0.94 | Для норм НР с 1.01.2011 года при упрощенном налогообложении: если {УПР} - вкл. · {УПРтек_НР} = 0.94 - При упрощенном налогообложении в текущем уровне цен · | 0 | 0 |  |  | 0
70 | 1 |  | 0 | ХОЗ | Коэфф. 0,6 к НР при хозяйственном способе работ | 0 | 0 | Для всех расценок. ( при хозяйственном способе производства работ): · {ХОЗ} - ( вкл.) - при хоз. способе (к=0,6 к НР ) · {ХОЗ} - ( выкл.) - при обычном способе производства работ | 0 | 0 |  |  | 0
70 | 1 |  | 0 | мАВИА | При работах по диспечеризации управления движением авиа/траспортом ( монтаж оборудования ) | 0 | 0 | Для сборников ФЕРм 08;10;11 : · {мАВИА} - (вкл.) - производство монтажных работы по диспетчеризации управления движением авиатранспортном (НР=95%, СП=55%) ; · {мАВИА} - (выкл. ) - при производстве работ на прочих объектах , кром | 0 | 0 |  |  | 0
70 | 1 |  | 0 | мАЭС | При работах на АЭС ( монтаж оборудования ) | 0 | 0 | Для сборника ФЕРм -39 и ФЕРМ-08 ( при работах по контролю сварных соединений) : {мАЭС} - ( вкл.) - при выполнении работ по на АЭС (HР=101%; СП= 68%; {мАЭС} - (выкл.) - при выполнении работ на обычных объектах | 0 | 0 |  |  | 0
65 |  | 1 | 0 | 200

## SmtRes
28 | 23616472 | 23614586 | 21066093 | 1 | 1 | 1 | 1 | 1-1031-90 |  | Рабочий строитель среднего разряда 3,1 | 1369 | 1013 | чел.-ч | чел.-ч | 1 | 43.5 | 0 | 0 | 0 | 8.64 | 0 | 1 | 0 | 0 | 0 | 43.5 | 1 | 2 | 23616472 | 1 | 0 | 1 | 0 | 0 | 0 | 0 | 0 | 0 | 0 | 0 | 0 | 0 | 0 | 0 | 0 | 0 | 0 | 0 | 0 | 0 | 0 | 0 | 0 | 0 | 0
28 | 23616473 | 23614586 | 121548 | 1 | 1 | 1 | 1 | 2 |  | Затраты труда машинистов | 608254 | 1013 | чел.час | чел.час | 1 | 0 | 0 | 0 | 0 | 0 | 0 | 1 | 0 | 0 | 0 | 0 | 2 | 2 | 23616473 | 1 | 0 | 2 | 0 | 0 | 0 | 0 | 0 | 0 | 0 | 0 | 0 | 0 | 0 | 0 | 0 | 0 | 0 | 0 | 0 | 0 | 0 | 0 | 0 | 0 | 0
28 | 23616474 | 23614586 | 21013544 | 1 | 1 | 1 | 2 | 400001 | ТСНБ-2001 Московская обл распоряжение № 51от 06.09.2011г. 400001 | Автомобили бортовые, грузоподъемность до 5 т | 1368 | 1011 | маш.-ч | маш.-ч | 1 | 0.07 | 0 | 87.17 | 11.6 | 0 | 0 | 1 | 0 | 0 | 0 | 0.07 | 0 | 2 | 23616474 | 1 | 0 | 3 | 0 | 0 | 0 | 0 | 0 | 0 | 0 | 0 | 0 | 0 | 0 | 0 | 0 | 0 | 0 | 0 | 0 | 0 | 0 | 0 | 0 | 0 | 0
28 | 23616475 | 23614586 | 21016176 | 1 | 1 | 1 | 3 | 101-2594 | ТСНБ-2001 Московская обл 101-2594 | Детали деревянные лесов из пиломатериалов хвойных пород | 1339 | 1007 | м3 | м3 | 1 | 0.009 | 1086.52 | 0 | 0 | 0 | 0 | 1 | 0 | 0 | 0 | 0.009 | 0 | 2 | 23616475 | 1 | 0 | 4 | 0 | 0 | 0 | 0 | 0 | 0 | 0 | 0 | 0 | 0 | 0 | 0 | 0 | 0 | 0 | 0 | 0 | 0 | 0 | 0 | 0 | 0 | 0
28 | 23616476 | 23614586 | 21016177 | 1 | 1 | 1 | 3 | 101-2595 | ТСНБ-2001 Московская обл 101-2595 | Детали стальных трубчатых лесов, укомплектованные пробками, крючками и хомутами, окрашенные | 1348 | 1009 | т | т | 1000 | 0.035 | 6045.31 | 0 | 0 | 0 | 0 | 1 | 0 | 0 | 0 | 0.035 | 0 | 2 | 23616476 | 1 | 0 | 5 | 0 | 0 | 0 | 0 | 0 | 0 | 0 | 0 | 0 | 0 | 0 | 0 | 0 | 0 | 0 | 0 | 0 | 0 | 0 | 0 | 0 | 0 | 0
28 | 23616477 | 23614586 | 21024099 | 1 | 1 | 1 | 3 | 203-0514 | ТСНБ-2001 Московская обл распоряжение № 51от 06.09.2011г. 203-0514 | Щиты настила | 1327 | 1005 | м2 | м2 | 1 | 3.4 | 35.22 | 0 | 0 | 0 | 0 | 1 | 0 | 0 | 0 | 3.4 | 0 | 2 | 23616477 | 1 | 0 | 6 | 0 | 0 | 0 | 0 | 0 | 0 | 0 | 0 | 0 | 0 | 0 | 0 | 0 | 0 | 0 | 0 | 0 | 0 | 0 | 0 | 0 | 0 | 0
29 | 23616533 | 23616520 | 21067549 | 1 | 1 | 1 | 1 | 1-1040-90 |  | Рабочий строитель среднего разряда 4 | 1369 | 1013 | чел.-ч | чел.-ч | 1 | 23.3 | 0 | 0 | 0 | 9.62 | 0 | 1 | 0 | 0 | 0 | 23.3 | 1 | 2 | 23616533 | 1 | 0 | 7 | 0 | 0 | 0 | 0 | 0 | 0 | 0 | 0 | 0 | 0 | 0 | 0 | 0 | 0 | 0 | 0 | 0 | 0 | 0 | 0 | 0 | 0 | 0
29 | 23616534 | 23616520 | 121548 | 1 | 1 | 1 | 1 | 2 |  | Затраты труда машинистов | 608254 | 1013 | чел.час | чел.час | 1 | 22 | 0 | 0 | 0 | 0 | 0 | 1 | 0 | 0 | 0 | 22 | 2 | 2 | 23616534 | 1 | 0 | 8 | 0 | 0 | 0 | 0 | 0 | 0 | 0 | 0 | 0 | 0 | 0 | 0 | 0 | 0 | 0 | 0 | 0 | 0 | 0 | 0 | 0 | 0 | 0
29 | 23616535 | 23616520 | 21013241 | 1 | 1 | 1 | 2 | 330210 | ТСНБ-2001 Московская обл распоряжение № 51от 06.09.2011г. 330210 | Установки для сверления отверстий в железобетоне диаметром до 160 мм | 1368 | 1011 | маш.-ч | маш.-ч | 1 | 22 | 0 | 39.41 | 11.6 | 0 | 0 | 1 | 0 | 0 | 0 | 22 | 0 | 2 | 23616535 | 1 | 0 | 9 | 0 | 0 | 0 | 0 | 0 | 0 | 0 | 0 | 0 | 0 | 0 | 0 | 0 | 0 | 0 | 0 | 0 | 0 | 0 | 0 | 0 | 0 | 0
29 | 23616536 | 23616520 | 21013544 | 1 | 1 | 1 | 2 | 400001 | ТСНБ-2001 Московская обл распоряжение № 51от 06.09.2011г. 400001 | Автомобили бортовые, грузоподъемность до 5 т | 1368 | 1011 | маш.-ч | маш.-ч | 1 | 1.8 | 0 | 87.17 | 11.6 | 0 | 0 | 1 | 0 | 0 | 0 | 1.8 | 0 | 2 | 23616536 | 1 | 0 | 10 | 0 | 0 | 0 | 0 | 0 | 0 | 0 | 0 | 0 | 0 | 0 | 0 | 0 | 0 | 0 | 0 | 0 | 0 | 0 | 0 | 0 | 0 | 0
29 | 23616537 | 23616520 | 21015576 | 1 | 1 | 1 | 3 | 101-1913 | ТСНБ-2001 Московская обл 101-1913 | Сверла кольцевые алмазные диаметром 20 мм | 1354 | 1010 | шт. | шт. | 1 | 2.52 | 452.4 | 0 | 0 | 0 | 0 | 1 | 0 | 0 | 0 | 2.52 | 0 | 2 | 23616537 | 1 | 0 | 11 | 0 | 0 | 0 | 0 | 0 | 0 | 0 | 0 | 0 | 0 | 0 | 0 | 0 | 0 | 0 | 0 | 0 | 0 | 0 | 0 | 0 | 0 | 0
29 | 23616538 | 23616520 | 21033267 | 1 | 1 | 1 | 3 | 411-0001 | ТСНБ-2001 Московская обл распоряжение № 51от 06.09.2011г. 411-0001 | Вода | 1339 | 1007 | м3 | м3 | 1 | 0.594 | 2.44 | 0 | 0 | 0 | 0 | 1 | 0 | 0 | 0 | 0.594 | 0 | 2 | 23616538 | 1 | 0 | 12 | 0 | 0 | 0 | 0 | 0 | 0 | 0 | 0 | 0 | 0 | 0 | 0 | 0 | 0 | 0 | 0 | 0 | 0 | 0 | 0 | 0 | 0 | 0
30 | 23616556 | 23616543 | 21066282 | 1 | 1 | 1 | 1 | 1-1035-90 |  | Рабочий строитель среднего разряда 3,5 | 1369 | 1013 | чел.-ч | чел.-ч | 1 | 134.4 | 0 | 0 | 0 | 9.07 | 0 | 1 | 0 | 0 | 0 | 134.4 | 1 | 2 | 23616556 | 1 | 0 | 13 | 0 | 0 | 0 | 0 | 0 | 0 | 0 | 0 | 0 | 0 | 0 | 0 | 0 | 0 | 0 | 0 | 0 | 0 | 0 | 0 | 0 | 0 | 0
30 | 23616557 | 23616543 | 121548 | 1 | 1 | 1 | 1 | 2 |  | Затраты труда машинистов | 608254 | 1013 | чел.час | чел.час | 1 | 11.72 | 0 | 0 | 0 | 0 | 0 | 1 | 0 | 0 | 0 | 11.72 | 2 | 2 | 23616557 | 1 | 0 | 14 | 0 | 0 | 0 | 0 | 0 | 0 | 0 | 0 | 0 | 0 | 0 | 0 | 0 | 0 | 0 | 0 | 0 | 0 | 0 | 0 | 0 | 0 | 0
30 | 23616558 | 23616543 | 21011737 | 1 | 1 | 1 | 2 | 020403 | ТСНБ-2001 Московская обл распоряжение № 51от 06.09.2011г. 020403 | Краны козловые при работе на монтаже технологического оборудования 32 т | 1368 | 1011 | маш.-ч | маш.-ч | 1 | 0.07 | 0 | 120.52 | 15.42 | 0 | 0 | 1 | 0 | 0 | 0 | 0.07 | 0 | 2 | 23616558 | 1 | 0 | 15 | 0 | 0 | 0 | 0 | 0 | 0 | 0 | 0 | 0 | 0 | 0 | 0 | 0 | 0 | 0 | 0 | 0 | 0 | 0 | 0 | 0 | 0 | 0
30 | 23616559 | 23616543 | 21011808 | 1 | 1 | 1 | 2 | 021141 | ТСНБ-2001 Московская обл распоряжение № 51от 06.09.2011г. 021141 | Краны на автомобильном ходу при работе на других видах строительства 10 т | 1368 | 1011 | маш.-ч | маш.-ч | 1 | 0.11 | 0 | 112 | 13.5 | 0 | 0 | 1 | 0 | 0 | 0 | 0.11 | 0 | 2 | 23616559 | 1 | 0 | 16 | 0 | 0 | 0 | 0 | 0 | 0 | 0 | 0 | 0 | 0 | 0 | 0 | 0 | 0 | 0 | 0 | 0 | 0 | 0 | 0 | 0 | 0 | 0
30 | 23616560 | 23616543 | 21011815 | 1 | 1 | 1 | 2 | 021202 | ТСНБ-2001 Московская обл распоряжение № 51от 06.09.2011г. 021202 | Краны на гусеничном ходу при работе на монтаже технологического оборудования 25 т | 1368 | 1011 | маш.-ч | маш.-ч | 1 | 11.54 | 0 | 137.15 | 13.5 | 0 | 0 | 1 | 0 | 0 | 0 | 11.54 | 0 | 2 | 23616560 | 1 | 0 | 17 | 0 | 0 | 0 | 0 | 0 | 0 | 0 | 0 | 0 | 0 | 0 | 0 | 0 | 0 | 0 | 0 | 0 | 0 | 0 | 0 | 0 | 0 | 0
30 | 23616561 | 23616543 | 21012010 | 1 | 1 | 1 | 2 | 040504 | ТСНБ-2001 Московская обл распоряжение № 51от 06.09.2011г. 040504 | Аппарат для газовой сварки и резки | 1368 | 1011 | маш.-ч | маш.-ч | 1 | 1.12 | 0 | 1.2 | 0 | 0 | 0 | 1 | 0 | 0 | 0 | 1.12 | 0 | 2 | 23616561 | 1 | 0 | 18 | 0 | 0 | 0 | 0 | 0 | 0 | 0 | 0 | 0 | 0 | 0 | 0 | 0 | 0 | 0 | 0 | 0 | 0 | 0 | 0 | 0 | 0 | 0
30 | 23616562 | 23616543 | 21012017 | 1 | 1 | 1 | 2 | 041000 | ТСНБ-2001 Московская обл распоряжение № 51от 06.09.2011г. 041000 | Преобразователи сварочные с номинальным сварочным током 315-500 А | 1368 | 1011 | маш.-ч | маш.-ч | 1 | 0.12 | 0 | 12.31 | 0 | 0 | 0 | 1 | 0 | 0 | 0 | 0.12 | 0 | 2 | 23616562 | 1 | 0 | 19 | 0 | 0 | 0 | 0 | 0 | 0 | 0 | 0 | 0 | 0 | 0 | 0 | 0 | 0 | 0 | 0 | 0 | 0 | 0 | 0 | 0 | 0 | 0
30 | 23616563 | 23616543 | 21012022 | 1 | 1 | 1 | 2 | 041400 | ТСНБ-2001 Московская обл распоряжение № 51от 06.09.2011г. 041400 | Электрические печи для сушки сварочных материалов с регулированием температуры в пределах от 80 °С до 500 °С | 1368 | 1011 | маш.-ч | маш.-ч | 1 | 0.46 | 0 | 6.7 | 0 | 0 | 0 | 1 | 0 | 0 | 0 | 0.46 | 0 | 2 | 23616563 | 1 | 0 | 20 | 0 | 0 | 0 | 0 | 0 | 0 | 0 | 0 | 0 | 0 | 0 | 0 | 0 | 0 | 0 | 0 | 0 | 0 | 0 | 0 | 0 | 0 | 0
30 | 23616564 | 23616543 | 21013240 | 1 | 1 | 1 | 2 | 330206 | ТСНБ-2001 Московская обл распоряжение № 51от 06.09.2011г. 330206 | Дрели электрические | 1368 | 1011 | маш.-ч | маш.-ч | 1 | 2.98 | 0 | 1.95 | 0 | 0 | 0 | 1 | 0 | 0 | 0 | 2.98 | 0 | 2 | 23616564 | 1 | 0 | 21 | 0 | 0 | 0 | 0 | 0 | 0 | 0 | 0 | 0 | 0 | 0 | 0 | 0 | 0 | 0 | 0 | 0 | 0 | 0 | 0 | 0 | 0 | 0
30 | 23616565 | 23616543 | 21013544 | 1 | 1 | 1 | 2 | 400001 | ТСНБ-2001 Московская обл распоряжение № 51от 06.09.2011г. 400001 | Автомобили бортовые, грузоподъемность до 5 т | 1368 | 1011 | маш.-ч | маш.-ч | 1 | 0.17 | 0 | 87.17 | 11.6 | 0 | 0 | 1 | 0 | 0 | 0 | 0.17 | 0 | 2 | 23616565 | 1 | 0 | 22 | 0 | 0 | 0 | 0 | 0 | 0 | 0 | 0 | 0 | 0 | 0 | 0 | 0 | 0 | 0 | 0 | 0 | 0 | 0 | 0 | 0 | 0 | 0
30 | 23616566 | 23616543 | 21014521 | 1 | 1 | 1 | 3 | 101-0309 | ТСНБ-2001 Московская обл 101-0309 | Канаты пеньковые пропитанные | 1348 | 1009 | т | т | 1000 | 1e-05 | 37900 | 0 | 0 | 0 | 0 | 1 | 0 | 0 | 0 | 1e-05 | 0 | 2 | 23616566 | 1 | 0 | 23 | 0 | 0 | 0 | 0 | 0 | 0 | 0 | 0 | 0 | 0 | 0 | 0 | 0 | 0 | 0 | 0 | 0 | 0 | 0 | 0 | 0 | 0 | 0
30 | 23616567 | 23616543 | 21014531 | 1 | 1 | 1 | 3 | 101-0324 | ТСНБ-2001 Московская обл 101-0324 | Кислород технический газообразный | 1339 | 1007 | м3 | м3 | 1 | 2.98 | 6.23 | 0 | 0 | 0 | 0 | 1 | 0 | 0 | 0 | 2.98 | 0 | 2 | 23616567 | 1 | 0 | 24 | 0 | 0 | 0 | 0 | 0 | 0 | 0 | 0 | 0 | 0 | 0 | 0 | 0 | 0 | 0 | 0 | 0 | 0 | 0 | 0 | 0 | 0 | 0
30 | 23616568 | 23616543 | 21014666 | 1 | 1 | 1 | 3 | 101-0618 | ТСНБ-2001 Московская обл 101-0618 | Мастика тиоколовая строительного назначения, марки АМ-0,5 | 1346 | 1009 | кг | кг | 1 | 18 | 74.59 | 0 | 0 | 0 | 0 | 1 | 0 | 0 | 0 | 18 | 0 | 2 | 23616568 | 1 | 0 | 25 | 0 | 0 | 0 | 0 | 0 | 0 | 0 | 0 | 0 | 0 | 0 | 0 | 0 | 0 | 0 | 0 | 0 | 0 | 0 | 0 | 0 | 0 | 0
30 | 23616569 | 23616543 | 21014722 | 1 | 1 | 1 | 3 | 101-0797 | ТСНБ-2001 Московская обл 101-0797 | Проволока горячекатаная в мотках, диаметром 6,3-6,5 мм | 1348 | 1009 | т | т | 1000 | 0.0001 | 4455.2 | 0 | 0 | 0 | 0 | 1 | 0 | 0 | 0 | 0.0001 | 0 | 2 | 23616569 | 1 | 0 | 26 | 0 | 0 | 0 | 0 | 0 | 0 | 0 | 0 | 0 | 0 | 0 | 0 | 0 | 0 | 0 | 0 | 0 | 0 | 0 | 0 | 0 | 0 | 0
30 | 23616570 | 23616543 | 21014950 | 1 | 1 | 1 | 3 | 101-1019 | ТСНБ-2001 Московская обл 101-1019 | Швеллеры № 40 из стали марки Ст0 | 1348 | 1009 | т | т | 1000 | 0.00089 | 4920 | 0 | 0 | 0 | 0 | 1 | 0 | 0 | 0 | 0.00089 | 0 | 2 | 23616570 | 1 | 0 | 27 | 0 | 0 | 0 | 0 | 0 | 0 | 0 | 0 | 0 | 0 | 0 | 0 | 0 | 0 | 0 | 0 | 0 | 0 | 0 | 0 | 0 | 0 | 0
30 | 23616571 | 23616543 | 21015234 | 1 | 1 | 1 | 3 | 101-1513 | ТСНБ-2001 Московская обл 101-1513 | Электроды диаметром 4 мм Э42 | 1348 | 1009 | т | т | 1000 | 0.003 | 9749.99 | 0 | 0 | 0 | 0 | 1 | 0 | 0 | 0 | 0.003 | 0 | 2 | 23616571 | 1 | 0 | 28 | 0 | 0 | 0 | 0 | 0 | 0 | 0 | 0 | 0 | 0 | 0 | 0 | 0 | 0 | 0 | 0 | 0 | 0 | 0 | 0 | 0 | 0 | 0
30 | 23616572 | 23616543 | 21015396 | 1 | 1 | 1 | 3 | 101-1714 | ТСНБ-2001 Московская обл 101-1714 | Болты с гайками и шайбами строительные | 1348 | 1009 | т | т | 1000 | 0.0002 | 9040.01 | 0 | 0 | 0 | 0 | 1 | 0 | 0 | 0 | 0.0002 | 0 | 2 | 23616572 | 1 | 0 | 29 | 0 | 0 | 0 | 0 | 0 | 0 | 0 | 0 | 0 | 0 | 0 | 0 | 0 | 0 | 0 | 0 | 0 | 0 | 0 | 0 | 0 | 0 | 0
30 | 23616573 | 23616543 | 21015478 | 1 | 1 | 1 | 3 | 101-1805 | ТСНБ-2001 Московская обл 101-1805 | Гвозди строительные | 1348 | 1009 | т | т | 1000 | 1e-05 | 11978 | 0 | 0 | 0 | 0 | 1 | 0 | 0 | 0 | 1e-05 | 0 | 2 | 23616573 | 1 | 0 | 30 | 0 | 0 | 0 | 0 | 0 | 0 | 0 | 0 | 0 | 0 | 0 | 0 | 0 | 0 | 0 | 0 | 0 | 0 | 0 | 0 | 0 | 0 | 0
30 | 23616574 | 23616543 | 21015484 | 1 | 1 | 1 | 3 | 101-1810 | ТСНБ-2001 Московская обл 101-1810 | Винты самонарезающие для крепления профилированного настила и панелей к несущим конструкциям | 1348 | 1009 | т | т | 1000 | 0 | 35011 | 0 | 0 | 0 | 1 | 0 | 0 | 0 | 0 | 0 | 0 | 2 | 23616574 | 1 | 0 | 31 | 0 | 0 | 0 | 0 | 0 | 0 | 0 | 0 | 0 | 0 | 0 | 0 | 0 | 0 | 0 | 0 | 0 | 0 | 0 | 0 | 0 | 0 | 0
30 | 23616575 | 23616543 | 21015485 | 1 | 1 | 1 | 3 | 101-1811 | ТСНБ-2001 Московская обл 101-1811 | Заклепки комбинированные для соединения профилированного стального настила и разнообразных листовых деталей | 1348 | 1009 | т | т | 1000 | 0 | 9526 | 0 | 0 | 0 | 1 | 0 | 0 | 0 | 0 | 0 | 0 | 2 | 23616575 | 1 | 0 | 32 | 0 | 0 | 0 | 0 | 0 | 0 | 0 | 0 | 0 | 0 | 0 | 0 | 0 | 0 | 0 | 0 | 0 | 0 | 0 | 0 | 0 | 0 | 0
30 | 23616576 | 23616543 | 21015911 | 1 | 1 | 1 | 3 | 101-2278 | ТСНБ-2001 Московская обл 101-2278 | Пропан-бутан, смесь техническая | 1346 | 1009 | кг | кг | 1 | 0.27 | 6.09 | 0 | 0 | 0 | 0 | 1 | 0 | 0 | 0 | 0.27 | 0 | 2 | 23616576 | 1 | 0 | 33 | 0 | 0 | 0 | 0 | 0 | 0 | 0 | 0 | 0 | 0 | 0 | 0 | 0 | 0 | 0 | 0 | 0 | 0 | 0 | 0 | 0 | 0 | 0
30 | 23616577 | 23616543 | 21016056 | 1 | 1 | 1 | 3 | 101-2467 | ТСНБ-2001 Московская обл 101-2467 | Растворитель марки Р-4 | 1348 | 1009 | т | т | 1000 | 3e-05 | 9420 | 0 | 0 | 0 | 0 | 1 | 0 | 0 | 0 | 3e-05 | 0 | 2 | 23616577 | 1 | 0 | 34 | 0 | 0 | 0 | 0 | 0 | 0 | 0 | 0 | 0 | 0 | 0 | 0 | 0 | 0 | 0 | 0 | 0 | 0 | 0 | 0 | 0 | 0 | 0
30 | 23616578 | 23616543 | 21017369 | 1 | 1 | 1 | 3 | 102-0023 | ТСНБ-2001 Московская обл 102-0023 | Бруски обрезные хвойных пород длиной 4-6,5 м, шириной 75-150 мм, толщиной 40-75 мм, I сорта | 1339 | 1007 | м3 | м3 | 1 | 0.0005 | 1699.99 | 0 | 0 | 0 | 0 | 1 | 0 | 0 | 0 | 0.0005 | 0 | 2 | 23616578 | 1 | 0 | 35 | 0 | 0 | 0 | 0 | 0 | 0 | 0 | 0 | 0 | 0 | 0 | 0 | 0 | 0 | 0 | 0 | 0 | 0 | 0 | 0 | 0 | 0 | 0
30 | 23616579 | 23616543 | 21020531 | 1 | 1 | 1 | 3 | 113-0021 | ТСНБ-2001 Московская обл 113-0021 | Гpунтовка ГФ-021 красно-коричневая | 1348 | 1009 | т | т | 1000 | 0.00014 | 15620 | 0 | 0 | 0 | 0 | 1 | 0 | 0 | 0 | 0.00014 | 0 | 2 | 23616579 | 1 | 0 | 36 | 0 | 0 | 0 | 0 | 0 | 0 | 0 | 0 | 0 | 0 | 0 | 0 | 0 | 0 | 0 | 0 | 0 | 0 | 0 | 0 | 0 | 0 | 0
30 | 23616580 | 23616543 | 21023167 | 1 | 1 | 1 | 3 | 201-0756 | ТСНБ-2001 Московская обл распоряжение № 51от 06.09.2011г. 201-0756 | Отдельные конструктивные элементы зданий и сооружений с преобладанием горячекатаных профилей, средняя масса сборочной единицы от 0,1 до 0,5 т | 1348 | 1009 | т | т | 1000 | 0.003 | 7712 | 0 | 0 | 0 | 0 | 1 | 0 | 0 | 0 | 0.003 | 0 | 2 | 23616580 | 1 | 0 | 37 | 0 | 0 | 0 | 0 | 0 | 0 | 0 | 0 | 0 | 0 | 0 | 0 | 0 | 0 | 0 | 0 | 0 | 0 | 0 | 0 | 0 | 0 | 0
30 | 23616581 | 23616543 | 21025745 | 1 | 1 | 1 | 3 | 206-9003 | ТСНБ-2001 Московская обл распоряжение № 51от 06.09.2011г. 206-9003 | Алюминиевые конструкции | 1348 | 1009 | т | т | 1000 | 0 | 0 | 0 | 0 | 0 | 1 | 0 | 0 | 0 | 0 | 0 | 0 | 2 | 23616581 | 1 | 0 | 38 | 0 | 0 | 0 | 0 | 0 | 0 | 0 | 0 | 0 | 0 | 0 | 0 | 0 | 0 | 0 | 0 | 0 | 0 | 0 | 0 | 0 | 0 | 0
30 | 23616582 | 23616543 | 21042754 | 1 | 1 | 1 | 3 | 508-0097 | ТСНБ-2001 Московская обл распоряжение №51 от 06.09.2011г. 508-0097 | Канат двойной свивки типа ТК, конструкции 6х19(1+6+12)+1 о.с., оцинкованный из проволок марки В, маркировочная группа 1770 н/мм2, диаметром 5,5 мм | 1302 | 1003 | 10 м | 10 м | 10 | 0.005 | 71.49 | 0 | 0 | 0 | 0 | 1 | 0 | 0 | 0 | 0.005 | 0 | 2 | 23616582 | 1 | 0 | 39 | 0 | 0 | 0 | 0 | 0 | 0 | 0 | 0 | 0 | 0 | 0 | 0 | 0 | 0 | 0 | 0 | 0 | 0 | 0 | 0 | 0 | 0 | 0
31 | 23616478 | 23614597 | 21066676 | 1 | 1 | 1 | 1 | 1-1037-90 |  | Рабочий строитель среднего разряда 3,7 | 1369 | 1013 | чел.-ч | чел.-ч | 1 | 10.58 | 0 | 0 | 0 | 9.29 | 0 | 1 | 0 | 0 | 0 | 10.58 | 1 | 2 | 23616478 | 1 | 0 | 40 | 0 | 0 | 0 | 0 | 0 | 0 | 0 | 0 | 0 | 0 | 0 | 0 | 0 | 0 | 0 | 0 | 0 | 0 | 0 | 0 | 0 | 0 | 0
31 | 23616479 | 23614597 | 121548 | 1 | 1 | 1 | 1 | 2 |  | Затраты труда машинистов | 608254 | 1013 | чел.час | чел.час | 1 | 0 | 0 | 0 | 0 | 0 | 0 | 1 | 0 | 0 | 0 | 0 | 2 | 2 | 23616479 | 1 | 0 | 41 | 0 | 0 | 0 | 0 | 0 | 0 | 0 | 0 | 0 | 0 | 0 | 0 | 0 | 0 | 0 | 0 | 0 | 0 | 0 | 0 | 0 | 0 | 0
31 | 23616480 | 23614597 | 21011905 | 1 | 1 | 1 | 2 | 030403 | ТСНБ-2001 Московская обл распоряжение № 51от 06.09.2011г. 030403 | Лебедки электрические тяговым усилием 19,62 кН (2 т) | 1368 | 1011 | маш.-ч | маш.-ч | 1 | 0.75 | 0 | 6.66 | 0 | 0 | 0 | 1 | 0 | 0 | 0 | 0.75 | 0 | 2 | 23616480 | 1 | 0 | 42 | 0 | 0 | 0 | 0 | 0 | 0 | 0 | 0 | 0 | 0 | 0 | 0 | 0 | 0 | 0 | 0 | 0 | 0 | 0 | 0 | 0 | 0 | 0
31 | 23616481 | 23614597 | 21013544 | 1 | 1 | 1 | 2 | 400001 | ТСНБ-2001 Московская обл распоряжение № 51от 06.09.2011г. 400001 | Автомобили бортовые, грузоподъемность до 5 т | 1368 | 1011 | маш.-ч | маш.-ч | 1 | 0.6 | 0 | 87.17 | 11.6 | 0 | 0 | 1 | 0 | 0 | 0 | 0.6 | 0 | 2 | 23616481 | 1 | 0 | 43 | 0 | 0 | 0 | 0 | 0 | 0 | 0 | 0 | 0 | 0 | 0 | 0 | 0 | 0 | 0 | 0 | 0 | 0 | 0 | 0 | 0 | 0 | 0
31 | 23616482 | 23614597 | 21019240 | 1 | 1 | 1 | 3 | 104-0143 | ТСНБ-2001 Московская обл 104-0143 | Плиты теплоизоляционные перлитоцементные | 1339 | 1007 | м3 | м3 | 1 | 1.02 | 1536.4 | 0 | 0 | 0 | 0 | 1 | 0 | 0 | 0 | 1.02 | 0 | 2 | 23616482 | 1 | 0 | 44 | 0 | 0 | 0 | 0 | 0 | 0 | 0 | 0 | 0 | 0 | 0 | 0 | 0 | 0 | 0 | 0 | 0 | 0 | 0 | 0 | 0 | 0 | 0
32 | 23616483 | 23614610 | 21066093 | 1 | 1 | 1 | 1 | 1-1031-90 |  | Рабочий строитель среднего разряда 3,1 | 1369 | 1013 | чел.-ч | чел.-ч | 1 | 31.98 | 0 | 0 | 0 | 8.64 | 0 | 1 | 0 | 0 | 0 | 31.98 | 1 | 2 | 23616483 | 1 | 0 | 45 | 0 | 0 | 0 | 0 | 0 | 0 | 0 | 0 | 0 | 0 | 0 | 0 | 0 | 0 | 0 | 0 | 0 | 0 | 0 | 0 | 0 | 0 | 0
32 | 23616484 | 23614610 | 121548 | 1 | 1 | 1 | 1 | 2 |  | Затраты труда машинистов | 608254 | 1013 | чел.час | чел.час | 1 | 0 | 0 | 0 | 0 | 0 | 0 | 1 | 0 | 0 | 0 | 0 | 2 | 2 | 23616484 | 1 | 0 | 46 | 0 | 0 | 0 | 0 | 0 | 0 | 0 | 0 | 0 | 0 | 0 | 0 | 0 | 0 | 0 | 0 | 0 | 0 | 0 | 0 | 0 | 0 | 0
32 | 23616485 | 23614610 | 21012457 | 1 | 1 | 1 | 2 | 121011 | ТСНБ-2001 Московская обл распоряжение № 51от 06.09.2011г. 121011 | Котлы битумные передвижные 400 л | 1368 | 1011 | маш.-ч | маш.-ч | 1 | 0.23 | 0 | 30 | 0 | 0 | 0 | 1 | 0 | 0 | 0 | 0.23 | 0 | 2 | 23616485 | 1 | 0 | 47 | 0 | 0 | 0 | 0 | 0 | 0 | 0 | 0 | 0 | 0 | 0 | 0 | 0 | 0 | 0 | 0 | 0 | 0 | 0 | 0 | 0 | 0 | 0
32 | 23616486 | 23614610 | 21013317 | 1 | 1 | 1 | 2 | 332101 | ТСНБ-2001 Московская обл распоряжение № 51от 06.09.2011г. 332101 | Установки для изготовления бандажей, диафрагм, пряжек | 1368 | 1011 | маш.-ч | маш.-ч | 1 | 1.26 | 0 | 2.16 | 0 | 0 | 0 | 1 | 0 | 0 | 0 | 1.26 | 0 | 2 | 23616486 | 1 | 0 | 48 | 0 | 0 | 0 | 0 | 0 | 0 | 0 | 0 | 0 | 0 | 0 | 0 | 0 | 0 | 0 | 0 | 0 | 0 | 0 | 0 | 0 | 0 | 0
32 | 23616487 | 23614610 | 21013544 | 1 | 1 | 1 | 2 | 400001 | ТСНБ-2001 Московская обл распоряжение № 51от 06.09.2011г. 400001 | Автомобили бортовые, грузоподъемность до 5 т | 1368 | 1011 | маш.-ч | маш.-ч | 1 | 0.47 | 0 | 87.17 | 11.6 | 0 | 0 | 1 | 0 | 0 | 0 | 0.47 | 0 | 2 | 23616487 | 1 | 0 | 49 | 0 | 0 | 0 | 0 | 0 | 0 | 0 | 0 | 0 | 0 | 0 | 0 | 0 | 0 | 0 | 0 | 0 | 0 | 0 | 0 | 0 | 0 | 0
32 | 23616488 | 23614610 | 21014392 | 1 | 1 | 1 | 3 | 101-0072 | ТСНБ-2001 Московская обл 101-0072 | Битумы нефтяные строительные изоляционные БНИ-IV-3, БНИ-IV, БНИ-V | 1348 | 1009 | т | т | 1000 | 0.0126 | 1412.52 | 0 | 0 | 0 | 0 | 1 | 0 | 0 | 0 | 0.0126 | 0 | 2 | 23616488 | 1 | 0 | 50 | 0 | 0 | 0 | 0 | 0 | 0 | 0 | 0 | 0 | 0 | 0 | 0 | 0 | 0 | 0 | 0 | 0 | 0 | 0 | 0 | 0 | 0 | 0
32 | 23616489 | 23614610 | 21014620 | 1 | 1 | 1 | 3 | 101-0540 | ТСНБ-2001 Московская обл 101-0540 | Лента стальная упаковочная, мягкая, нормальной точности 0,7х20-50 мм | 1348 | 1009 | т | т | 1000 | 0.0473 | 7589.99 | 0 | 0 | 0 | 0 | 1 | 0 | 0 | 0 | 0.0473 | 0 | 2 | 23616489 | 1 | 0 | 51 | 0 | 0 | 0 | 0 | 0 | 0 | 0 | 0 | 0 | 0 | 0 | 0 | 0 | 0 | 0 | 0 | 0 | 0 | 0 | 0 | 0 | 0 | 0
32 | 23616490 | 23614610 | 21014661 | 1 | 1 | 1 | 3 | 101-0612 | ТСНБ-2001 Московская обл 101-0612 | Мастика клеящая морозостойкая битумно-масляная МБ-50 | 1348 | 1009 | т | т | 1000 | 0.03 | 3960.01 | 0 | 0 | 0 | 0 | 1 | 0 | 0 | 0 | 0.03 | 0 | 2 | 23616490 | 1 | 0 | 52 | 0 | 0 | 0 | 0 | 0 | 0 | 0 | 0 | 0 | 0 | 0 | 0 | 0 | 0 | 0 | 0 | 0 | 0 | 0 | 0 | 0 | 0 | 0
32 | 23616491 | 23614610 | 21015466 | 1 | 1 | 1 | 3 | 101-1794 | ТСНБ-2001 Московская обл 101-1794 | Бризол | 1329 | 1005 | 1000 м2 | 1000 м2 | 1000 | 0.115 | 7800 | 0 | 0 | 0 | 0 | 1 | 0 | 0 | 0 | 0.115 | 0 | 2 | 23616491 | 1 | 0 | 53 | 0 | 0 | 0 | 0 | 0 | 0 | 0 | 0 | 0 | 0 | 0 | 0 | 0 | 0 | 0 | 0 | 0 | 0 | 0 | 0 | 0 | 0 | 0
32 | 23616492 | 23614610 | 21020555 | 1 | 1 | 1 | 3 | 113-0079 | ТСНБ-2001 Московская обл 113-0079 | Лак БТ-577 | 1348 | 1009 | т | т | 1000 | 0.00126 | 9927.03 | 0 | 0 | 0 | 0 | 1 | 0 | 0 | 0 | 0.00126 | 0 | 2 | 23616492 | 1 | 0 | 54 | 0 | 0 | 0 | 0 | 0 | 0 | 0 | 0 | 0 | 0 | 0 | 0 | 0 | 0 | 0 | 0 | 0 | 0 | 0 | 0 | 0 | 0 | 0
33 | 23616493 | 23614627 | 21067549 | 1 | 1 | 1 | 1 | 1-1040-90 |  | Рабочий строитель среднего разряда 4 | 1369 | 1013 | чел.-ч | чел.-ч | 1 | 270 | 0 | 0 | 0 | 9.62 | 0 | 1 | 0 | 0 | 0 | 270 | 1 | 2 | 23616493 | 1 | 0 | 55 | 0 | 0 | 0 | 0 | 0 | 0 | 0 | 0 | 0 | 0 | 0 | 0 | 0 | 0 | 0 | 0 | 0 | 0 | 0 | 0 | 0 | 0 | 0
33 | 23616494 | 23614627 | 121548 | 1 | 1 | 1 | 1 | 2 |  | Затраты труда машинистов | 608254 | 1013 | чел.час | чел.час | 1 | 0.46 | 0 | 0 | 0 | 0 | 0 | 1 | 0 | 0 | 0 | 0.46 | 2 | 2 | 23616494 | 1 | 0 | 56 | 0 | 0 | 0 | 0 | 0 | 0 | 0 | 0 | 0 | 0 | 0 | 0 | 0 | 0 | 0 | 0 | 0 | 0 | 0 | 0 | 0 | 0 | 0
33 | 23616495 | 23614627 | 21011938 | 1 | 1 | 1 | 2 | 030954 | ТСНБ-2001 Московская обл распоряжение № 51от 06.09.2011г. 030954 | Подъемники грузоподъемностью до 500 кг одномачтовые, высота подъема 45 м | 1368 | 1011 | маш.-ч | маш.-ч | 1 | 0.46 | 0 | 31.26 | 11.6 | 0 | 0 | 1 | 0 | 0 | 0 | 0.46 | 0 | 2 | 23616495 | 1 | 0 | 57 | 0 | 0 | 0 | 0 | 0 | 0 | 0 | 0 | 0 | 0 | 0 | 0 | 0 | 0 | 0 | 0 | 0 | 0 | 0 | 0 | 0 | 0 | 0
33 | 23616496 | 23614627 | 21013240 | 1 | 1 | 1 | 2 | 330206 | ТСНБ-2001 Московская обл распоряжение № 51от 06.09.2011г. 330206 | Дрели электрические | 1368 | 1011 | маш.-ч | маш.-ч | 1 | 6.2 | 0 | 1.95 | 0 | 0 | 0 | 1 | 0 | 0 | 0 | 6.2 | 0 | 2 | 23616496 | 1 | 0 | 58 | 0 | 0 | 0 | 0 | 0 | 0 | 0 | 0 | 0 | 0 | 0 | 0 | 0 | 0 | 0 | 0 | 0 | 0 | 0 | 0 | 0 | 0 | 0
33 | 23616497 | 23614627 | 21013298 | 1 | 1 | 1 | 2 | 331451 | ТСНБ-2001 Московская обл распоряжение № 51от 06.09.2011г. 331451 | Перфораторы электрические | 1368 | 1011 | маш.-ч | маш.-ч | 1 | 8 | 0 | 2.08 | 0 | 0 | 0 | 1 | 0 | 0 | 0 | 8 | 0 | 2 | 23616497 | 1 | 0 | 59 | 0 | 0 | 0 | 0 | 0 | 0 | 0 | 0 | 0 | 0 | 0 | 0 | 0 | 0 | 0 | 0 | 0 | 0 | 0 | 0 | 0 | 0 | 0
33 | 23616498 | 23614627 | 21013544 | 1 | 1 | 1 | 2 | 400001 | ТСНБ-2001 Московская обл распоряжение № 51от 06.09.2011г. 400001 | Автомобили бортовые, грузоподъемность до 5 т | 1368 | 1011 | маш.-ч | маш.-ч | 1 | 0.61 | 0 | 87.17 | 11.6 | 0 | 0 | 1 | 0 | 0 | 0 | 0.61 | 0 | 2 | 23616498 | 1 | 0 | 60 | 0 | 0 | 0 | 0 | 0 | 0 | 0 | 0 | 0 | 0 | 0 | 0 | 0 | 0 | 0 | 0 | 0 | 0 | 0 | 0 | 0 | 0 | 0
33 | 23616499 | 23614627 | 21015484 | 1 | 1 | 1 | 3 | 101-1810 | ТСНБ-2001 Московская обл 101-1810 | Винты самонарезающие для крепления профилированного настила и панелей к несущим конструкциям | 1348 | 1009 | т | т | 1000 | 0.013 | 35011 | 0 | 0 | 0 | 0 | 1 | 0 | 0 | 0 | 0.013 | 0 | 2 | 23616499 | 1 | 0 | 61 | 0 | 0 | 0 | 0 | 0 | 0 | 0 | 0 | 0 | 0 | 0 | 0 | 0 | 0 | 0 | 0 | 0 | 0 | 0 | 0 | 0 | 0 | 0
33 | 23616500 | 23614627 | 21015520 | 1 | 1 | 1 | 3 | 101-1850 | ТСНБ-2001 Московская обл 101-1850 | Резина губчатая | 1346 | 1009 | кг | кг | 1 | 7.6 | 51.97 | 0 | 0 | 0 | 0 | 1 | 0 | 0 | 0 | 7.6 | 0 | 2 | 23616500 | 1 | 0 | 62 | 0 | 0 | 0 | 0 | 0 | 0 | 0 | 0 | 0 | 0 | 0 | 0 | 0 | 0 | 0 | 0 | 0 | 0 | 0 | 0 | 0 | 0 | 0
33 | 23616501 | 23614627 | 21015712 | 1 | 1 | 1 | 3 | 101-2066 | ТСНБ-2001 Московская обл 101-2066 | Болты анкерные оцинкованные | 1346 | 1009 | кг | кг | 1 | 47.5 | 11.55 | 0 | 0 | 0 | 0 | 1 | 0 | 0 | 0 | 47.5 | 0 | 2 | 23616501 | 1 | 0 | 63 | 0 | 0 | 0 | 0 | 0 | 0 | 0 | 0 | 0 | 0 | 0 | 0 | 0 | 0 | 0 | 0 | 0 | 0 | 0 | 0 | 0 | 0 | 0
33 | 23616502 | 23614627 | 21016475 | 1 | 1 | 1 | 3 | 101-3257 | ТСНБ-2001 Московская обл 101-3257 | Плиты облицовочные типа "ФАССТ" в комплекте с планками заполнения стыков | 1327 | 1005 | м2 | м2 | 1 | 105 | 122.07 | 0 | 0 | 0 | 0 | 1 | 0 | 0 | 0 | 105 | 0 | 2 | 23616502 | 1 | 0 | 64 | 0 | 0 | 0 | 0 | 0 | 0 | 0 | 0 | 0 | 0 | 0 | 0 | 0 | 0 | 0 | 0 | 0 | 0 | 0 | 0 | 0 | 0 | 0
33 | 23616503 | 23614627 | 21023262 | 1 | 1 | 1 | 3 | 201-1136 | ТСНБ-2001 Московская обл распоряжение № 51от 06.09.2011г. 201-1136 | Профили стальные оцинкованные в комплекте с направляющими и стоечными | 1348 | 1009 | т | т | 1000 | 0.61 | 9753.35 | 0 | 0 | 0 | 0 | 1 | 0 | 0 | 0 | 0.61 | 0 | 2 | 23616503 | 1 | 0 | 65 | 0 | 0 | 0 | 0 | 0 | 0 | 0 | 0 | 0 | 0 | 0 | 0 | 0 | 0 | 0 | 0 | 0 | 0 | 0 | 0 | 0 | 0 | 0
34 | 23616510 | 23614673 | 21066603 | 1 | 1 | 1 | 1 | 1-1034-90 |  | Рабочий строитель среднего разряда 3,4 | 1369 | 1013 | чел.-ч | чел.-ч | 1 | 0.34 | 0 | 0 | 0 | 8.97 | 0 | 1 | 0 | 0 | 0 | 0.34 | 1 | 2 | 23616510 | 1 | 0 | 66 | 0 | 0 | 0 | 0 | 0 | 0 | 0 | 0 | 0 | 0 | 0 | 0 | 0 | 0 | 0 | 0 | 0 | 0 | 0 | 0 | 0 | 0 | 0
34 | 23616511 | 23614673 | 121548 | 1 | 1 | 1 | 1 | 2 |  | Затраты труда машинистов | 608254 | 1013 | чел.час | чел.час | 1 | 0 | 0 | 0 | 0 | 0 | 0 | 1 | 0 | 0 | 0 | 0 | 2 | 2 | 23616511 | 1 | 0 | 67 | 0 | 0 | 0 | 0 | 0 | 0 | 0 | 0 | 0 | 0 | 0 | 0 | 0 | 0 | 0 | 0 | 0 | 0 | 0 | 0 | 0 | 0 | 0
34 | 23616512 | 23614673 | 21013245 | 1 | 1 | 1 | 2 | 330302 | ТСНБ-2001 Московская обл распоряжение № 51от 06.09.2011г. 330302 | Машины шлифовальные угловые | 1368 | 1011 | маш.-ч | маш.-ч | 1 | 0.31 | 0 | 1.78 | 0 | 0 | 0 | 1 | 0 | 0 | 0 | 0.31 | 0 | 2 | 23616512 | 1 | 0 | 68 | 0 | 0 | 0 | 0 | 0 | 0 | 0 | 0 | 0 | 0 | 0 | 0 | 0 | 0 | 0 | 0 | 0 | 0 | 0 | 0 | 0 | 0 | 0
35 | 23616513 | 23614720 | 21063566 | 1 | 1 | 1 | 1 | 1-1030-90 |  | Рабочий строитель среднего разряда 3 | 1369 | 1013 | чел.-ч | чел.-ч | 1 | 112.75 | 0 | 0 | 0 | 8.53 | 0 | 1 | 0 | 0 | 0 | 112.75 | 1 | 2 | 23616513 | 1 | 0 | 69 | 0 | 0 | 0 | 0 | 0 | 0 | 0 | 0 | 0 | 0 | 0 | 0 | 0 | 0 | 0 | 0 | 0 | 0 | 0 | 0 | 0 | 0 | 0
35 | 23616514 | 23614720 | 121548 | 1 | 1 | 1 | 1 | 2 |  | Затраты труда машинистов | 608254 | 1013 | чел.час | чел.час | 1 | 0.2 | 0 | 0 | 0 | 0 | 0 | 1 | 0 | 0 | 0 | 0.2 | 2 | 2 | 23616514 | 1 | 0 | 70 | 0 | 0 | 0 | 0 | 0 | 0 | 0 | 0 | 0 | 0 | 0 | 0 | 0 | 0 | 0 | 0 | 0 | 0 | 0 | 0 | 0 | 0 | 0
35 | 23616515 | 23614720 | 21011724 | 1 | 1 | 1 | 2 | 020129 | ТСНБ-2001 Московская обл распоряжение № 51от 06.09.2011г. 020129 | Краны башенные при работе на других видах строительства 8 т | 1368 | 1011 | маш.-ч | маш.-ч | 1 | 0.2 | 0 | 86.4 | 13.5 | 0 | 0 | 1 | 0 | 0 | 0 | 0.2 | 0 | 2 | 23616515 | 1 | 0 | 71 | 0 | 0 | 0 | 0 | 0 | 0 | 0 | 0 | 0 | 0 | 0 | 0 | 0 | 0 | 0 | 0 | 0 | 0 | 0 | 0 | 0 | 0 | 0
35 | 23616516 | 23614720 | 21013544 | 1 | 1 | 1 | 2 | 400001 | ТСНБ-2001 Московская обл распоряжение № 51от 06.09.2011г. 400001 | Автомобили бортовые, грузоподъемность до 5 т | 1368 | 1011 | маш.-ч | маш.-ч | 1 | 0.07 | 0 | 87.17 | 11.6 | 0 | 0 | 1 | 0 | 0 | 0 | 0.07 | 0 | 2 | 23616516 | 1 | 0 | 72 | 0 | 0 | 0 | 0 | 0 | 0 | 0 | 0 | 0 | 0 | 0 | 0 | 0 | 0 | 0 | 0 | 0 | 0 | 0 | 0 | 0 | 0 | 0
35 | 23616517 | 23614720 | 21014490 | 1 | 1 | 1 | 3 | 101-0195 | ТСНБ-2001 Московская обл 101-0195 | Гвозди толевые круглые 3,0х40 мм | 1348 | 1009 | т | т | 1000 | 0.004 | 8475 | 0 | 0 | 0 | 0 | 1 | 0 | 0 | 0 | 0.004 | 0 | 2 | 23616517 | 1 | 0 | 73 | 0 | 0 | 0 | 0 | 0 | 0 | 0 | 0 | 0 | 0 | 0 | 0 | 0 | 0 | 0 | 0 | 0 | 0 | 0 | 0 | 0 | 0 | 0
35 | 23616518 | 23614720 | 21014720 | 1 | 1 | 1 | 3 | 101-0795 | ТСНБ-2001 Московская обл 101-0795 | Проволока канатная оцинкованная, диаметром 3 мм | 1348 | 1009 | т | т | 1000 | 0.012 | 8190.01 | 0 | 0 | 0 | 0 | 1 | 0 | 0 | 0 | 0.012 | 0 | 2 | 23616518 | 1 | 0 | 74 | 0 | 0 | 0 | 0 | 0 | 0 | 0 | 0 | 0 | 0 | 0 | 0 | 0 | 0 | 0 | 0 | 0 | 0 | 0 | 0 | 0 | 0 | 0
35 | 23616519 | 23614720 | 21015538 | 1 | 1 | 1 | 3 | 101-1875 | ТСНБ-2001 Московская обл 101-1875 | Сталь листовая оцинкованная толщиной листа 0,7 мм | 1348 | 1009 | т | т | 1000 | 0.782 | 11200.01 | 0 | 0 | 0 | 0 | 1 | 0 | 0 | 0 | 0.782 | 0 | 2 | 23616519 | 1 | 0 | 75 | 0 | 0 | 0 | 0 | 0 | 0 | 0 | 0 | 0 | 0 | 0 | 0 | 0 | 0 | 0 | 0 | 0 | 0 | 0 | 0 | 0 | 0 | 0
36 | 23616604 | 23616589 | 21069792 | 1 | 1 | 1 | 1 | 1-1036-90 |  | Рабочий строитель среднего разряда 3,6 | 1369 | 1013 | чел.-ч | чел.-ч | 1 | 47.46 | 0 | 0 | 0 | 9.18 | 0 | 1 | 0 | 0 | 0 | 47.46 | 1 | 2 | 23616604 | 1 | 0 | 76 | 0 | 0 | 0 | 0 | 0 | 0 | 0 | 0 | 0 | 0 | 0 | 0 | 0 | 0 | 0 | 0 | 0 | 0 | 0 | 0 | 0 | 0 | 0
36 | 23616605 | 23616589 | 121548 | 1 | 1 | 1 | 1 | 2 |  | Затраты труда машинистов | 608254 | 1013 | чел.час | чел.час | 1 | 0.36 | 0 | 0 | 0 | 0 | 0 | 1 | 0 | 0 | 0 | 0.36 | 2 | 2 | 23616605 | 1 | 0 | 77 | 0 | 0 | 0 | 0 | 0 | 0 | 0 | 0 | 0 | 0 | 0 | 0 | 0 | 0 | 0 | 0 | 0 | 0 | 0 | 0 | 0 | 0 | 0
36 | 23616606 | 23616589 | 21011724 | 1 | 1 | 1 | 2 | 020129 | ТСНБ-2001 Московская обл распоряжение № 51от 06.09.2011г. 020129 | Краны башенные при работе на других видах строительства 8 т | 1368 | 1011 | маш.-ч | маш.-ч | 1 | 0.23 | 0 | 86.4 | 13.5 | 0 | 0 | 1 | 0 | 0 | 0 | 0.23 | 0 | 2 | 23616606 | 1 | 0 | 78 | 0 | 0 | 0 | 0 | 0 | 0 | 0 | 0 | 0 | 0 | 0 | 0 | 0 | 0 | 0 | 0 | 0 | 0 | 0 | 0 | 0 | 0 | 0
36 | 23616607 | 23616589 | 21011808 | 1 | 1 | 1 | 2 | 021141 | ТСНБ-2001 Московская обл распоряжение № 51от 06.09.2011г. 021141 | Краны на автомобильном ходу при работе на других видах строительства 10 т | 1368 | 1011 | маш.-ч | маш.-ч | 1 | 0.13 | 0 | 112 | 13.5 | 0 | 0 | 1 | 0 | 0 | 0 | 0.13 | 0 | 2 | 23616607 | 1 | 0 | 79 | 0 | 0 | 0 | 0 | 0 | 0 | 0 | 0 | 0 | 0 | 0 | 0 | 0 | 0 | 0 | 0 | 0 | 0 | 0 | 0 | 0 | 0 | 0
36 | 23616608 | 23616589 | 21012457 | 1 | 1 | 1 | 2 | 121011 | ТСНБ-2001 Московская обл распоряжение № 51от 06.09.2011г. 121011 | Котлы битумные передвижные 400 л | 1368 | 1011 | маш.-ч | маш.-ч | 1 | 3.71 | 0 | 30 | 0 | 0 | 0 | 1 | 0 | 0 | 0 | 3.71 | 0 | 2 | 23616608 | 1 | 0 | 80 | 0 | 0 | 0 | 0 | 0 | 0 | 0 | 0 | 0 | 0 | 0 | 0 | 0 | 0 | 0 | 0 | 0 | 0 | 0 | 0 | 0 | 0 | 0
36 | 23616609 | 23616589 | 21013544 | 1 | 1 | 1 | 2 | 400001 | ТСНБ-2001 Московская обл распоряжение № 51от 06.09.2011г. 400001 | Автомобили бортовые, грузоподъемность до 5 т | 1368 | 1011 | маш.-ч | маш.-ч | 1 | 0.17 | 0 | 87.17 | 11.6 | 0 | 0 | 1 | 0 | 0 | 0 | 0.17 | 0 | 2 | 23616609 | 1 | 0 | 81 | 0 | 0 | 0 | 0 | 0 | 0 | 0 | 0 | 0 | 0 | 0 | 0 | 0 | 0 | 0 | 0 | 0 | 0 | 0 | 0 | 0 | 0 | 0
36 | 23616610 | 23616589 | 21014447 | 1 | 1 | 1 | 3 | 101-0142 | ТСНБ-2001 Московская обл 101-0142 | Дюбели с калиброванной головкой (в обоймах) с цинковым хроматированным покрытием 3х58,5 мм | 1348 | 1009 | т | т | 1000 | 0.00159 | 22558 | 0 | 0 | 0 | 0 | 1 | 0 | 0 | 0 | 0.00159 | 0 | 2 | 23616610 | 1 | 0 | 82 | 0 | 0 | 0 | 0 | 0 | 0 | 0 | 0 | 0 | 0 | 0 | 0 | 0 | 0 | 0 | 0 | 0 | 0 | 0 | 0 | 0 | 0 | 0
36 | 23616611 | 23616589 | 21014468 | 1 | 1 | 1 | 3 | 101-0173 | ТСНБ-2001 Московская обл 101-0173 | Гвозди проволочные оцинкованные для асбестоцементной кровли 4,5х120 мм | 1348 | 1009 | т | т | 1000 | 0.004 | 11978 | 0 | 0 | 0 | 0 | 1 | 0 | 0 | 0 | 0.004 | 0 | 2 | 23616611 | 1 | 0 | 83 | 0 | 0 | 0 | 0 | 0 | 0 | 0 | 0 | 0 | 0 | 0 | 0 | 0 | 0 | 0 | 0 | 0 | 0 | 0 | 0 | 0 | 0 | 0
36 | 23616612 | 23616589 | 21014644 | 1 | 1 | 1 | 3 | 101-0594 | ТСНБ-2001 Московская обл 101-0594 | Мастика битумная кровельная горячая | 1348 | 1009 | т | т | 1000 | 0.454 | 3390 | 0 | 0 | 0 | 0 | 1 | 0 | 0 | 0 | 0.454 | 0 | 2 | 23616612 | 1 | 0 | 84 | 0 | 0 | 0 | 0 | 0 | 0 | 0 | 0 | 0 | 0 | 0 | 0 | 0 | 0 | 0 | 0 | 0 | 0 | 0 | 0 | 0 | 0 | 0
36 | 23616613 | 23616589 | 21014666 | 1 | 1 | 1 | 3 | 101-0618 | ТСНБ-2001 Московская обл 101-0618 | Мастика тиоколовая строительного назначения, марки АМ-0,5 | 1346 | 1009 | кг | кг | 1 | 6.7 | 74.59 | 0 | 0 | 0 | 0 | 1 | 0 | 0 | 0 | 6.7 | 0 | 2 | 23616613 | 1 | 0 | 85 | 0 | 0 | 0 | 0 | 0 | 0 | 0 | 0 | 0 | 0 | 0 | 0 | 0 | 0 | 0 | 0 | 0 | 0 | 0 | 0 | 0 | 0 | 0
36 | 23616614 | 23616589 | 21015366 | 1 | 1 | 1 | 3 | 101-1680 | ТСНБ-2001 Московская обл 101-1680 | Патроны для строительно-монтажного пистолета | 1356 | 1010 | 1000 шт. | 1000 шт. | 1000 | 0.187 | 253.8 | 0 | 0 | 0 | 0 | 1 | 0 | 0 | 0 | 0.187 | 0 | 2 | 23616614 | 1 | 0 | 86 | 0 | 0 | 0 | 0 | 0 | 0 | 0 | 0 | 0 | 0 | 0 | 0 | 0 | 0 | 0 | 0 | 0 | 0 | 0 | 0 | 0 | 0 | 0
36 | 23616615 | 23616589 | 21015434 | 1 | 1 | 1 | 3 | 101-1755 | ТСНБ-2001 Московская обл 101-1755 | Сталь полосовая, марка стали Ст3сп шириной 50-200 мм толщиной 4-5 мм | 1348 | 1009 | т | т | 1000 | 0.013 | 5000.01 | 0 | 0 | 0 | 0 | 1 | 0 | 0 | 0 | 0.013 | 0 | 2 | 23616615 | 1 | 0 | 87 | 0 | 0 | 0 | 0 | 0 | 0 | 0 | 0 | 0 | 0 | 0 | 0 | 0 | 0 | 0 | 0 | 0 | 0 | 0 | 0 | 0 | 0 | 0
36 | 23616616 | 23616589 | 21015538 | 1 | 1 | 1 | 3 | 101-1875 | ТСНБ-2001 Московская обл 101-1875 | Сталь листовая оцинкованная толщиной листа 0,7 мм | 1348 | 1009 | т | т | 1000 | 0.274 | 11200.01 | 0 | 0 | 0 | 0 | 1 | 0 | 0 | 0 | 0.274 | 0 | 2 | 23616616 | 1 | 0 | 88 | 0 | 0 | 0 | 0 | 0 | 0 | 0 | 0 | 0 | 0 | 0 | 0 | 0 | 0 | 0 | 0 | 0 | 0 | 0 | 0 | 0 | 0 | 0
36 | 23616617 | 23616589 | 21017137 | 1 | 1 | 1 | 3 | 101-9123 | ТСНБ-2001 Московская обл 101-9123 | Материалы рулонные кровельные | 1327 | 1005 | м2 | м2 | 1 | 189 | 0 | 0 | 0 | 0 | 0 | 1 | 0 | 0 | 0 | 189 | 0 | 2 | 23616617 | 1 | 0 | 89 | 0 | 0 | 0 | 0 | 0 | 0 | 0 | 0 | 0 | 0 | 0 | 0 | 0 | 0 | 0 | 0 | 0 | 0 | 0 | 0 | 0 | 0 | 0
36 | 23616618 | 23616589 | 21029200 | 1 | 1 | 1 | 3 | 402-0004 | ТСНБ-2001 Московская обл распоряжение № 51от 06.09.2011г. 402-0004 | Раствор готовый кладочный цементный марки 100 | 1339 | 1007 | м3 | м3 | 1 | 0.51 | 519.8 | 0 | 0 | 0 | 0 | 1 | 0 | 0 | 0 | 0.51 | 0 | 2 | 23616618 | 1 | 0 | 90 | 0 | 0 | 0 | 0 | 0 | 0 | 0 | 0 | 0 | 0 | 0 | 0 | 0 | 0 | 0 | 0 | 0 | 0 | 0 | 0 | 0 | 0 | 0

## EtalonRes
28 | 23616472 | 23614586 | 21066093 | 1 | 1 | 1 | 1 | 1-1031-90 |  | Рабочий строитель среднего разряда 3,1 | 1369 | 1013 | чел.-ч | чел.-ч | 1 | 43.5 | 0 | 0 | 0 | 8.64 | 0 | 1 | 1 | 43.5 | 2 | 23616472 | 1 | 0 | 0 | 0 | 0 | 0 | 0 | 0 | 0
28 | 23616473 | 23614586 | 121548 | 1 | 1 | 1 | 1 | 2 |  | Затраты труда машинистов | 608254 | 1013 | чел.час | чел.час | 1 | 0 | 0 | 0 | 0 | 0 | 0 | 1 | 2 | 0 | 2 | 23616473 | 2 | 0 | 0 | 0 | 0 | 0 | 0 | 0 | 0
28 | 23616474 | 23614586 | 21013544 | 1 | 1 | 1 | 2 | 400001 | ТСНБ-2001 Московская обл распоряжение № 51от 06.09.2011г. 400001 | Автомобили бортовые, грузоподъемность до 5 т | 1368 | 1011 | маш.-ч | маш.-ч | 1 | 0.07 | 0 | 87.17 | 11.6 | 0 | 0 | 1 | 0 | 0.07 | 2 | 23616474 | 3 | 0 | 0 | 0 | 0 | 0 | 0 | 0 | 0
28 | 23616475 | 23614586 | 21016176 | 1 | 1 | 1 | 3 | 101-2594 | ТСНБ-2001 Московская обл 101-2594 | Детали деревянные лесов из пиломатериалов хвойных пород | 1339 | 1007 | м3 | м3 | 1 | 0.009 | 1086.52 | 0 | 0 | 0 | 0 | 1 | 0 | 0.009 | 2 | 23616475 | 4 | 0 | 0 | 0 | 0 | 0 | 0 | 0 | 0
28 | 23616476 | 23614586 | 21016177 | 1 | 1 | 1 | 3 | 101-2595 | ТСНБ-2001 Московская обл 101-2595 | Детали стальных трубчатых лесов, укомплектованные пробками, крючками и хомутами, окрашенные | 1348 | 1009 | т | т | 1000 | 0.035 | 6045.31 | 0 | 0 | 0 | 0 | 1 | 0 | 0.035 | 2 | 23616476 | 5 | 0 | 0 | 0 | 0 | 0 | 0 | 0 | 0
28 | 23616477 | 23614586 | 21024099 | 1 | 1 | 1 | 3 | 203-0514 | ТСНБ-2001 Московская обл распоряжение № 51от 06.09.2011г. 203-0514 | Щиты настила | 1327 | 1005 | м2 | м2 | 1 | 3.4 | 35.22 | 0 | 0 | 0 | 0 | 1 | 0 | 3.4 | 2 | 23616477 | 6 | 0 | 0 | 0 | 0 | 0 | 0 | 0 | 0
29 | 23616533 | 23616520 | 21067549 | 1 | 1 | 1 | 1 | 1-1040-90 |  | Рабочий строитель среднего разряда 4 | 1369 | 1013 | чел.-ч | чел.-ч | 1 | 23.3 | 0 | 0 | 0 | 9.62 | 0 | 1 | 1 | 23.3 | 2 | 23616533 | 7 | 0 | 0 | 0 | 0 | 0 | 0 | 0 | 0
29 | 23616534 | 23616520 | 121548 | 1 | 1 | 1 | 1 | 2 |  | Затраты труда машинистов | 608254 | 1013 | чел.час | чел.час | 1 | 22 | 0 | 0 | 0 | 0 | 0 | 1 | 2 | 22 | 2 | 23616534 | 8 | 0 | 0 | 0 | 0 | 0 | 0 | 0 | 0
29 | 23616535 | 23616520 | 21013241 | 1 | 1 | 1 | 2 | 330210 | ТСНБ-2001 Московская обл распоряжение № 51от 06.09.2011г. 330210 | Установки для сверления отверстий в железобетоне диаметром до 160 мм | 1368 | 1011 | маш.-ч | маш.-ч | 1 | 22 | 0 | 39.41 | 11.6 | 0 | 0 | 1 | 0 | 22 | 2 | 23616535 | 9 | 0 | 0 | 0 | 0 | 0 | 0 | 0 | 0
29 | 23616536 | 23616520 | 21013544 | 1 | 1 | 1 | 2 | 400001 | ТСНБ-2001 Московская обл распоряжение № 51от 06.09.2011г. 400001 | Автомобили бортовые, грузоподъемность до 5 т | 1368 | 1011 | маш.-ч | маш.-ч | 1 | 1.8 | 0 | 87.17 | 11.6 | 0 | 0 | 1 | 0 | 1.8 | 2 | 23616536 | 10 | 0 | 0 | 0 | 0 | 0 | 0 | 0 | 0
29 | 23616537 | 23616520 | 21015576 | 1 | 1 | 1 | 3 | 101-1913 | ТСНБ-2001 Московская обл 101-1913 | Сверла кольцевые алмазные диаметром 20 мм | 1354 | 1010 | шт. | шт. | 1 | 2.52 | 452.4 | 0 | 0 | 0 | 0 | 1 | 0 | 2.52 | 2 | 23616537 | 11 | 0 | 0 | 0 | 0 | 0 | 0 | 0 | 0
29 | 23616538 | 23616520 | 21033267 | 1 | 1 | 1 | 3 | 411-0001 | ТСНБ-2001 Московская обл распоряжение № 51от 06.09.2011г. 411-0001 | Вода | 1339 | 1007 | м3 | м3 | 1 | 0.594 | 2.44 | 0 | 0 | 0 | 0 | 1 | 0 | 0.594 | 2 | 23616538 | 12 | 0 | 0 | 0 | 0 | 0 | 0 | 0 | 0
30 | 23616556 | 23616543 | 21066282 | 1 | 1 | 1 | 1 | 1-1035-90 |  | Рабочий строитель среднего разряда 3,5 | 1369 | 1013 | чел.-ч | чел.-ч | 1 | 134.4 | 0 | 0 | 0 | 9.07 | 0 | 1 | 1 | 134.4 | 2 | 23616556 | 13 | 0 | 0 | 0 | 0 | 0 | 0 | 0 | 0
30 | 23616557 | 23616543 | 121548 | 1 | 1 | 1 | 1 | 2 |  | Затраты труда машинистов | 608254 | 1013 | чел.час | чел.час | 1 | 11.72 | 0 | 0 | 0 | 0 | 0 | 1 | 2 | 11.72 | 2 | 23616557 | 14 | 0 | 0 | 0 | 0 | 0 | 0 | 0 | 0
30 | 23616558 | 23616543 | 21011737 | 1 | 1 | 1 | 2 | 020403 | ТСНБ-2001 Московская обл распоряжение № 51от 06.09.2011г. 020403 | Краны козловые при работе на монтаже технологического оборудования 32 т | 1368 | 1011 | маш.-ч | маш.-ч | 1 | 0.07 | 0 | 120.52 | 15.42 | 0 | 0 | 1 | 0 | 0.07 | 2 | 23616558 | 15 | 0 | 0 | 0 | 0 | 0 | 0 | 0 | 0
30 | 23616559 | 23616543 | 21011808 | 1 | 1 | 1 | 2 | 021141 | ТСНБ-2001 Московская обл распоряжение № 51от 06.09.2011г. 021141 | Краны на автомобильном ходу при работе на других видах строительства 10 т | 1368 | 1011 | маш.-ч | маш.-ч | 1 | 0.11 | 0 | 112 | 13.5 | 0 | 0 | 1 | 0 | 0.11 | 2 | 23616559 | 16 | 0 | 0 | 0 | 0 | 0 | 0 | 0 | 0
30 | 23616560 | 23616543 | 21011815 | 1 | 1 | 1 | 2 | 021202 | ТСНБ-2001 Московская обл распоряжение № 51от 06.09.2011г. 021202 | Краны на гусеничном ходу при работе на монтаже технологического оборудования 25 т | 1368 | 1011 | маш.-ч | маш.-ч | 1 | 11.54 | 0 | 137.15 | 13.5 | 0 | 0 | 1 | 0 | 11.54 | 2 | 23616560 | 17 | 0 | 0 | 0 | 0 | 0 | 0 | 0 | 0
30 | 23616561 | 23616543 | 21012010 | 1 | 1 | 1 | 2 | 040504 | ТСНБ-2001 Московская обл распоряжение № 51от 06.09.2011г. 040504 | Аппарат для газовой сварки и резки | 1368 | 1011 | маш.-ч | маш.-ч | 1 | 1.12 | 0 | 1.2 | 0 | 0 | 0 | 1 | 0 | 1.12 | 2 | 23616561 | 18 | 0 | 0 | 0 | 0 | 0 | 0 | 0 | 0
30 | 23616562 | 23616543 | 21012017 | 1 | 1 | 1 | 2 | 041000 | ТСНБ-2001 Московская обл распоряжение № 51от 06.09.2011г. 041000 | Преобразователи сварочные с номинальным сварочным током 315-500 А | 1368 | 1011 | маш.-ч | маш.-ч | 1 | 0.12 | 0 | 12.31 | 0 | 0 | 0 | 1 | 0 | 0.12 | 2 | 23616562 | 19 | 0 | 0 | 0 | 0 | 0 | 0 | 0 | 0
30 | 23616563 | 23616543 | 21012022 | 1 | 1 | 1 | 2 | 041400 | ТСНБ-2001 Московская обл распоряжение № 51от 06.09.2011г. 041400 | Электрические печи для сушки сварочных материалов с регулированием температуры в пределах от 80 °С до 500 °С | 1368 | 1011 | маш.-ч | маш.-ч | 1 | 0.46 | 0 | 6.7 | 0 | 0 | 0 | 1 | 0 | 0.46 | 2 | 23616563 | 20 | 0 | 0 | 0 | 0 | 0 | 0 | 0 | 0
30 | 23616564 | 23616543 | 21013240 | 1 | 1 | 1 | 2 | 330206 | ТСНБ-2001 Московская обл распоряжение № 51от 06.09.2011г. 330206 | Дрели электрические | 1368 | 1011 | маш.-ч | маш.-ч | 1 | 2.98 | 0 | 1.95 | 0 | 0 | 0 | 1 | 0 | 2.98 | 2 | 23616564 | 21 | 0 | 0 | 0 | 0 | 0 | 0 | 0 | 0
30 | 23616565 | 23616543 | 21013544 | 1 | 1 | 1 | 2 | 400001 | ТСНБ-2001 Московская обл распоряжение № 51от 06.09.2011г. 400001 | Автомобили бортовые, грузоподъемность до 5 т | 1368 | 1011 | маш.-ч | маш.-ч | 1 | 0.17 | 0 | 87.17 | 11.6 | 0 | 0 | 1 | 0 | 0.17 | 2 | 23616565 | 22 | 0 | 0 | 0 | 0 | 0 | 0 | 0 | 0
30 | 23616566 | 23616543 | 21014521 | 1 | 1 | 1 | 3 | 101-0309 | ТСНБ-2001 Московская обл 101-0309 | Канаты пеньковые пропитанные | 1348 | 1009 | т | т | 1000 | 1e-05 | 37900 | 0 | 0 | 0 | 0 | 1 | 0 | 1e-05 | 2 | 23616566 | 23 | 0 | 0 | 0 | 0 | 0 | 0 | 0 | 0
30 | 23616567 | 23616543 | 21014531 | 1 | 1 | 1 | 3 | 101-0324 | ТСНБ-2001 Московская обл 101-0324 | Кислород технический газообразный | 1339 | 1007 | м3 | м3 | 1 | 2.98 | 6.23 | 0 | 0 | 0 | 0 | 1 | 0 | 2.98 | 2 | 23616567 | 24 | 0 | 0 | 0 | 0 | 0 | 0 | 0 | 0
30 | 23616568 | 23616543 | 21014666 | 1 | 1 | 1 | 3 | 101-0618 | ТСНБ-2001 Московская обл 101-0618 | Мастика тиоколовая строительного назначения, марки АМ-0,5 | 1346 | 1009 | кг | кг | 1 | 18 | 74.59 | 0 | 0 | 0 | 0 | 1 | 0 | 18 | 2 | 23616568 | 25 | 0 | 0 | 0 | 0 | 0 | 0 | 0 | 0
30 | 23616569 | 23616543 | 21014722 | 1 | 1 | 1 | 3 | 101-0797 | ТСНБ-2001 Московская обл 101-0797 | Проволока горячекатаная в мотках, диаметром 6,3-6,5 мм | 1348 | 1009 | т | т | 1000 | 0.0001 | 4455.2 | 0 | 0 | 0 | 0 | 1 | 0 | 0.0001 | 2 | 23616569 | 26 | 0 | 0 | 0 | 0 | 0 | 0 | 0 | 0
30 | 23616570 | 23616543 | 21014950 | 1 | 1 | 1 | 3 | 101-1019 | ТСНБ-2001 Московская обл 101-1019 | Швеллеры № 40 из стали марки Ст0 | 1348 | 1009 | т | т | 1000 | 0.00089 | 4920 | 0 | 0 | 0 | 0 | 1 | 0 | 0.00089 | 2 | 23616570 | 27 | 0 | 0 | 0 | 0 | 0 | 0 | 0 | 0
30 | 23616571 | 23616543 | 21015234 | 1 | 1 | 1 | 3 | 101-1513 | ТСНБ-2001 Московская обл 101-1513 | Электроды диаметром 4 мм Э42 | 1348 | 1009 | т | т | 1000 | 0.003 | 9749.99 | 0 | 0 | 0 | 0 | 1 | 0 | 0.003 | 2 | 23616571 | 28 | 0 | 0 | 0 | 0 | 0 | 0 | 0 | 0
30 | 23616572 | 23616543 | 21015396 | 1 | 1 | 1 | 3 | 101-1714 | ТСНБ-2001 Московская обл 101-1714 | Болты с гайками и шайбами строительные | 1348 | 1009 | т | т | 1000 | 0.0002 | 9040.01 | 0 | 0 | 0 | 0 | 1 | 0 | 0.0002 | 2 | 23616572 | 29 | 0 | 0 | 0 | 0 | 0 | 0 | 0 | 0
30 | 23616573 | 23616543 | 21015478 | 1 | 1 | 1 | 3 | 101-1805 | ТСНБ-2001 Московская обл 101-1805 | Гвозди строительные | 1348 | 1009 | т | т | 1000 | 1e-05 | 11978 | 0 | 0 | 0 | 0 | 1 | 0 | 1e-05 | 2 | 23616573 | 30 | 0 | 0 | 0 | 0 | 0 | 0 | 0 | 0
30 | 23616574 | 23616543 | 21015484 | 1 | 1 | 1 | 3 | 101-1810 | ТСНБ-2001 Московская обл 101-1810 | Винты самонарезающие для крепления профилированного настила и панелей к несущим конструкциям | 1348 | 1009 | т | т | 1000 | 0 | 35011 | 0 | 0 | 0 | 1 | 0 | 0 | 0 | 2 | 23616574 | 31 | 0 | 0 | 0 | 0 | 0 | 0 | 0 | 0
30 | 23616575 | 23616543 | 21015485 | 1 | 1 | 1 | 3 | 101-1811 | ТСНБ-2001 Московская обл 101-1811 | Заклепки комбинированные для соединения профилированного стального настила и разнообразных листовых деталей | 1348 | 1009 | т | т | 1000 | 0 | 9526 | 0 | 0 | 0 | 1 | 0 | 0 | 0 | 2 | 23616575 | 32 | 0 | 0 | 0 | 0 | 0 | 0 | 0 | 0
30 | 23616576 | 23616543 | 21015911 | 1 | 1 | 1 | 3 | 101-2278 | ТСНБ-2001 Московская обл 101-2278 | Пропан-бутан, смесь техническая | 1346 | 1009 | кг | кг | 1 | 0.27 | 6.09 | 0 | 0 | 0 | 0 | 1 | 0 | 0.27 | 2 | 23616576 | 33 | 0 | 0 | 0 | 0 | 0 | 0 | 0 | 0
30 | 23616577 | 23616543 | 21016056 | 1 | 1 | 1 | 3 | 101-2467 | ТСНБ-2001 Московская обл 101-2467 | Растворитель марки Р-4 | 1348 | 1009 | т | т | 1000 | 3e-05 | 9420 | 0 | 0 | 0 | 0 | 1 | 0 | 3e-05 | 2 | 23616577 | 34 | 0 | 0 | 0 | 0 | 0 | 0 | 0 | 0
30 | 23616578 | 23616543 | 21017369 | 1 | 1 | 1 | 3 | 102-0023 | ТСНБ-2001 Московская обл 102-0023 | Бруски обрезные хвойных пород длиной 4-6,5 м, шириной 75-150 мм, толщиной 40-75 мм, I сорта | 1339 | 1007 | м3 | м3 | 1 | 0.0005 | 1699.99 | 0 | 0 | 0 | 0 | 1 | 0 | 0.0005 | 2 | 23616578 | 35 | 0 | 0 | 0 | 0 | 0 | 0 | 0 | 0
30 | 23616579 | 23616543 | 21020531 | 1 | 1 | 1 | 3 | 113-0021 | ТСНБ-2001 Московская обл 113-0021 | Гpунтовка ГФ-021 красно-коричневая | 1348 | 1009 | т | т | 1000 | 0.00014 | 15620 | 0 | 0 | 0 | 0 | 1 | 0 | 0.00014 | 2 | 23616579 | 36 | 0 | 0 | 0 | 0 | 0 | 0 | 0 | 0
30 | 23616580 | 23616543 | 21023167 | 1 | 1 | 1 | 3 | 201-0756 | ТСНБ-2001 Московская обл распоряжение № 51от 06.09.2011г. 201-0756 | Отдельные конструктивные элементы зданий и сооружений с преобладанием горячекатаных профилей, средняя масса сборочной единицы от 0,1 до 0,5 т | 1348 | 1009 | т | т | 1000 | 0.003 | 7712 | 0 | 0 | 0 | 0 | 1 | 0 | 0.003 | 2 | 23616580 | 37 | 0 | 0 | 0 | 0 | 0 | 0 | 0 | 0
30 | 23616581 | 23616543 | 21025745 | 1 | 1 | 1 | 3 | 206-9003 | ТСНБ-2001 Московская обл распоряжение № 51от 06.09.2011г. 206-9003 | Алюминиевые конструкции | 1348 | 1009 | т | т | 1000 | 0 | 0 | 0 | 0 | 0 | 1 | 0 | 0 | 0 | 2 | 23616581 | 38 | 0 | 0 | 0 | 0 | 0 | 0 | 0 | 0
30 | 23616582 | 23616543 | 21042754 | 1 | 1 | 1 | 3 | 508-0097 | ТСНБ-2001 Московская обл распоряжение №51 от 06.09.2011г. 508-0097 | Канат двойной свивки типа ТК, конструкции 6х19(1+6+12)+1 о.с., оцинкованный из проволок марки В, маркировочная группа 1770 н/мм2, диаметром 5,5 мм | 1302 | 1003 | 10 м | 10 м | 10 | 0.005 | 71.49 | 0 | 0 | 0 | 0 | 1 | 0 | 0.005 | 2 | 23616582 | 39 | 0 | 0 | 0 | 0 | 0 | 0 | 0 | 0
31 | 23616478 | 23614597 | 21066676 | 1 | 1 | 1 | 1 | 1-1037-90 |  | Рабочий строитель среднего разряда 3,7 | 1369 | 1013 | чел.-ч | чел.-ч | 1 | 10.58 | 0 | 0 | 0 | 9.29 | 0 | 1 | 1 | 10.58 | 2 | 23616478 | 40 | 0 | 0 | 0 | 0 | 0 | 0 | 0 | 0
31 | 23616479 | 23614597 | 121548 | 1 | 1 | 1 | 1 | 2 |  | Затраты труда машинистов | 608254 | 1013 | чел.час | чел.час | 1 | 0 | 0 | 0 | 0 | 0 | 0 | 1 | 2 | 0 | 2 | 23616479 | 41 | 0 | 0 | 0 | 0 | 0 | 0 | 0 | 0
31 | 23616480 | 23614597 | 21011905 | 1 | 1 | 1 | 2 | 030403 | ТСНБ-2001 Московская обл распоряжение № 51от 06.09.2011г. 030403 | Лебедки электрические тяговым усилием 19,62 кН (2 т) | 1368 | 1011 | маш.-ч | маш.-ч | 1 | 0.75 | 0 | 6.66 | 0 | 0 | 0 | 1 | 0 | 0.75 | 2 | 23616480 | 42 | 0 | 0 | 0 | 0 | 0 | 0 | 0 | 0
31 | 23616481 | 23614597 | 21013544 | 1 | 1 | 1 | 2 | 400001 | ТСНБ-2001 Московская обл распоряжение № 51от 06.09.2011г. 400001 | Автомобили бортовые, грузоподъемность до 5 т | 1368 | 1011 | маш.-ч | маш.-ч | 1 | 0.6 | 0 | 87.17 | 11.6 | 0 | 0 | 1 | 0 | 0.6 | 2 | 23616481 | 43 | 0 | 0 | 0 | 0 | 0 | 0 | 0 | 0
31 | 23616482 | 23614597 | 21019240 | 1 | 1 | 1 | 3 | 104-0143 | ТСНБ-2001 Московская обл 104-0143 | Плиты теплоизоляционные перлитоцементные | 1339 | 1007 | м3 | м3 | 1 | 1.02 | 1536.4 | 0 | 0 | 0 | 0 | 1 | 0 | 1.02 | 2 | 23616482 | 44 | 0 | 0 | 0 | 0 | 0 | 0 | 0 | 0
32 | 23616483 | 23614610 | 21066093 | 1 | 1 | 1 | 1 | 1-1031-90 |  | Рабочий строитель среднего разряда 3,1 | 1369 | 1013 | чел.-ч | чел.-ч | 1 | 31.98 | 0 | 0 | 0 | 8.64 | 0 | 1 | 1 | 31.98 | 2 | 23616483 | 45 | 0 | 0 | 0 | 0 | 0 | 0 | 0 | 0
32 | 23616484 | 23614610 | 121548 | 1 | 1 | 1 | 1 | 2 |  | Затраты труда машинистов | 608254 | 1013 | чел.час | чел.час | 1 | 0 | 0 | 0 | 0 | 0 | 0 | 1 | 2 | 0 | 2 | 23616484 | 46 | 0 | 0 | 0 | 0 | 0 | 0 | 0 | 0
32 | 23616485 | 23614610 | 21012457 | 1 | 1 | 1 | 2 | 121011 | ТСНБ-2001 Московская обл распоряжение № 51от 06.09.2011г. 121011 | Котлы битумные передвижные 400 л | 1368 | 1011 | маш.-ч | маш.-ч | 1 | 0.23 | 0 | 30 | 0 | 0 | 0 | 1 | 0 | 0.23 | 2 | 23616485 | 47 | 0 | 0 | 0 | 0 | 0 | 0 | 0 | 0
32 | 23616486 | 23614610 | 21013317 | 1 | 1 | 1 | 2 | 332101 | ТСНБ-2001 Московская обл распоряжение № 51от 06.09.2011г. 332101 | Установки для изготовления бандажей, диафрагм, пряжек | 1368 | 1011 | маш.-ч | маш.-ч | 1 | 1.26 | 0 | 2.16 | 0 | 0 | 0 | 1 | 0 | 1.26 | 2 | 23616486 | 48 | 0 | 0 | 0 | 0 | 0 | 0 | 0 | 0
32 | 23616487 | 23614610 | 21013544 | 1 | 1 | 1 | 2 | 400001 | ТСНБ-2001 Московская обл распоряжение № 51от 06.09.2011г. 400001 | Автомобили бортовые, грузоподъемность до 5 т | 1368 | 1011 | маш.-ч | маш.-ч | 1 | 0.47 | 0 | 87.17 | 11.6 | 0 | 0 | 1 | 0 | 0.47 | 2 | 23616487 | 49 | 0 | 0 | 0 | 0 | 0 | 0 | 0 | 0
32 | 23616488 | 23614610 | 21014392 | 1 | 1 | 1 | 3 | 101-0072 | ТСНБ-2001 Московская обл 101-0072 | Битумы нефтяные строительные изоляционные БНИ-IV-3, БНИ-IV, БНИ-V | 1348 | 1009 | т | т | 1000 | 0.0126 | 1412.52 | 0 | 0 | 0 | 0 | 1 | 0 | 0.0126 | 2 | 23616488 | 50 | 0 | 0 | 0 | 0 | 0 | 0 | 0 | 0
32 | 23616489 | 23614610 | 21014620 | 1 | 1 | 1 | 3 | 101-0540 | ТСНБ-2001 Московская обл 101-0540 | Лента стальная упаковочная, мягкая, нормальной точности 0,7х20-50 мм | 1348 | 1009 | т | т | 1000 | 0.0473 | 7589.99 | 0 | 0 | 0 | 0 | 1 | 0 | 0.0473 | 2 | 23616489 | 51 | 0 | 0 | 0 | 0 | 0 | 0 | 0 | 0
32 | 23616490 | 23614610 | 21014661 | 1 | 1 | 1 | 3 | 101-0612 | ТСНБ-2001 Московская обл 101-0612 | Мастика клеящая морозостойкая битумно-масляная МБ-50 | 1348 | 1009 | т | т | 1000 | 0.03 | 3960.01 | 0 | 0 | 0 | 0 | 1 | 0 | 0.03 | 2 | 23616490 | 52 | 0 | 0 | 0 | 0 | 0 | 0 | 0 | 0
32 | 23616491 | 23614610 | 21015466 | 1 | 1 | 1 | 3 | 101-1794 | ТСНБ-2001 Московская обл 101-1794 | Бризол | 1329 | 1005 | 1000 м2 | 1000 м2 | 1000 | 0.115 | 7800 | 0 | 0 | 0 | 0 | 1 | 0 | 0.115 | 2 | 23616491 | 53 | 0 | 0 | 0 | 0 | 0 | 0 | 0 | 0
32 | 23616492 | 23614610 | 21020555 | 1 | 1 | 1 | 3 | 113-0079 | ТСНБ-2001 Московская обл 113-0079 | Лак БТ-577 | 1348 | 1009 | т | т | 1000 | 0.00126 | 9927.03 | 0 | 0 | 0 | 0 | 1 | 0 | 0.00126 | 2 | 23616492 | 54 | 0 | 0 | 0 | 0 | 0 | 0 | 0 | 0
33 | 23616493 | 23614627 | 21067549 | 1 | 1 | 1 | 1 | 1-1040-90 |  | Рабочий строитель среднего разряда 4 | 1369 | 1013 | чел.-ч | чел.-ч | 1 | 270 | 0 | 0 | 0 | 9.62 | 0 | 1 | 1 | 270 | 2 | 23616493 | 55 | 0 | 0 | 0 | 0 | 0 | 0 | 0 | 0
33 | 23616494 | 23614627 | 121548 | 1 | 1 | 1 | 1 | 2 |  | Затраты труда машинистов | 608254 | 1013 | чел.час | чел.час | 1 | 0.46 | 0 | 0 | 0 | 0 | 0 | 1 | 2 | 0.46 | 2 | 23616494 | 56 | 0 | 0 | 0 | 0 | 0 | 0 | 0 | 0
33 | 23616495 | 23614627 | 21011938 | 1 | 1 | 1 | 2 | 030954 | ТСНБ-2001 Московская обл распоряжение № 51от 06.09.2011г. 030954 | Подъемники грузоподъемностью до 500 кг одномачтовые, высота подъема 45 м | 1368 | 1011 | маш.-ч | маш.-ч | 1 | 0.46 | 0 | 31.26 | 11.6 | 0 | 0 | 1 | 0 | 0.46 | 2 | 23616495 | 57 | 0 | 0 | 0 | 0 | 0 | 0 | 0 | 0
33 | 23616496 | 23614627 | 21013240 | 1 | 1 | 1 | 2 | 330206 | ТСНБ-2001 Московская обл распоряжение № 51от 06.09.2011г. 330206 | Дрели электрические | 1368 | 1011 | маш.-ч | маш.-ч | 1 | 6.2 | 0 | 1.95 | 0 | 0 | 0 | 1 | 0 | 6.2 | 2 | 23616496 | 58 | 0 | 0 | 0 | 0 | 0 | 0 | 0 | 0
33 | 23616497 | 23614627 | 21013298 | 1 | 1 | 1 | 2 | 331451 | ТСНБ-2001 Московская обл распоряжение № 51от 06.09.2011г. 331451 | Перфораторы электрические | 1368 | 1011 | маш.-ч | маш.-ч | 1 | 8 | 0 | 2.08 | 0 | 0 | 0 | 1 | 0 | 8 | 2 | 23616497 | 59 | 0 | 0 | 0 | 0 | 0 | 0 | 0 | 0
33 | 23616498 | 23614627 | 21013544 | 1 | 1 | 1 | 2 | 400001 | ТСНБ-2001 Московская обл распоряжение № 51от 06.09.2011г. 400001 | Автомобили бортовые, грузоподъемность до 5 т | 1368 | 1011 | маш.-ч | маш.-ч | 1 | 0.61 | 0 | 87.17 | 11.6 | 0 | 0 | 1 | 0 | 0.61 | 2 | 23616498 | 60 | 0 | 0 | 0 | 0 | 0 | 0 | 0 | 0
33 | 23616499 | 23614627 | 21015484 | 1 | 1 | 1 | 3 | 101-1810 | ТСНБ-2001 Московская обл 101-1810 | Винты самонарезающие для крепления профилированного настила и панелей к несущим конструкциям | 1348 | 1009 | т | т | 1000 | 0.013 | 35011 | 0 | 0 | 0 | 0 | 1 | 0 | 0.013 | 2 | 23616499 | 61 | 0 | 0 | 0 | 0 | 0 | 0 | 0 | 0
33 | 23616500 | 23614627 | 21015520 | 1 | 1 | 1 | 3 | 101-1850 | ТСНБ-2001 Московская обл 101-1850 | Резина губчатая | 1346 | 1009 | кг | кг | 1 | 7.6 | 51.97 | 0 | 0 | 0 | 0 | 1 | 0 | 7.6 | 2 | 23616500 | 62 | 0 | 0 | 0 | 0 | 0 | 0 | 0 | 0
33 | 23616501 | 23614627 | 21015712 | 1 | 1 | 1 | 3 | 101-2066 | ТСНБ-2001 Московская обл 101-2066 | Болты анкерные оцинкованные | 1346 | 1009 | кг | кг | 1 | 47.5 | 11.55 | 0 | 0 | 0 | 0 | 1 | 0 | 47.5 | 2 | 23616501 | 63 | 0 | 0 | 0 | 0 | 0 | 0 | 0 | 0
33 | 23616502 | 23614627 | 21016475 | 1 | 1 | 1 | 3 | 101-3257 | ТСНБ-2001 Московская обл 101-3257 | Плиты облицовочные типа "ФАССТ" в комплекте с планками заполнения стыков | 1327 | 1005 | м2 | м2 | 1 | 105 | 122.07 | 0 | 0 | 0 | 0 | 1 | 0 | 105 | 2 | 23616502 | 64 | 0 | 0 | 0 | 0 | 0 | 0 | 0 | 0
33 | 23616503 | 23614627 | 21023262 | 1 | 1 | 1 | 3 | 201-1136 | ТСНБ-2001 Московская обл распоряжение № 51от 06.09.2011г. 201-1136 | Профили стальные оцинкованные в комплекте с направляющими и стоечными | 1348 | 1009 | т | т | 1000 | 0.61 | 9753.35 | 0 | 0 | 0 | 0 | 1 | 0 | 0.61 | 2 | 23616503 | 65 | 0 | 0 | 0 | 0 | 0 | 0 | 0 | 0
34 | 23616510 | 23614673 | 21066603 | 1 | 1 | 1 | 1 | 1-1034-90 |  | Рабочий строитель среднего разряда 3,4 | 1369 | 1013 | чел.-ч | чел.-ч | 1 | 0.34 | 0 | 0 | 0 | 8.97 | 0 | 1 | 1 | 0.34 | 2 | 23616510 | 66 | 0 | 0 | 0 | 0 | 0 | 0 | 0 | 0
34 | 23616511 | 23614673 | 121548 | 1 | 1 | 1 | 1 | 2 |  | Затраты труда машинистов | 608254 | 1013 | чел.час | чел.час | 1 | 0 | 0 | 0 | 0 | 0 | 0 | 1 | 2 | 0 | 2 | 23616511 | 67 | 0 | 0 | 0 | 0 | 0 | 0 | 0 | 0
34 | 23616512 | 23614673 | 21013245 | 1 | 1 | 1 | 2 | 330302 | ТСНБ-2001 Московская обл распоряжение № 51от 06.09.2011г. 330302 | Машины шлифовальные угловые | 1368 | 1011 | маш.-ч | маш.-ч | 1 | 0.31 | 0 | 1.78 | 0 | 0 | 0 | 1 | 0 | 0.31 | 2 | 23616512 | 68 | 0 | 0 | 0 | 0 | 0 | 0 | 0 | 0
35 | 23616513 | 23614720 | 21063566 | 1 | 1 | 1 | 1 | 1-1030-90 |  | Рабочий строитель среднего разряда 3 | 1369 | 1013 | чел.-ч | чел.-ч | 1 | 112.75 | 0 | 0 | 0 | 8.53 | 0 | 1 | 1 | 112.75 | 2 | 23616513 | 69 | 0 | 0 | 0 | 0 | 0 | 0 | 0 | 0
35 | 23616514 | 23614720 | 121548 | 1 | 1 | 1 | 1 | 2 |  | Затраты труда машинистов | 608254 | 1013 | чел.час | чел.час | 1 | 0.2 | 0 | 0 | 0 | 0 | 0 | 1 | 2 | 0.2 | 2 | 23616514 | 70 | 0 | 0 | 0 | 0 | 0 | 0 | 0 | 0
35 | 23616515 | 23614720 | 21011724 | 1 | 1 | 1 | 2 | 020129 | ТСНБ-2001 Московская обл распоряжение № 51от 06.09.2011г. 020129 | Краны башенные при работе на других видах строительства 8 т | 1368 | 1011 | маш.-ч | маш.-ч | 1 | 0.2 | 0 | 86.4 | 13.5 | 0 | 0 | 1 | 0 | 0.2 | 2 | 23616515 | 71 | 0 | 0 | 0 | 0 | 0 | 0 | 0 | 0
35 | 23616516 | 23614720 | 21013544 | 1 | 1 | 1 | 2 | 400001 | ТСНБ-2001 Московская обл распоряжение № 51от 06.09.2011г. 400001 | Автомобили бортовые, грузоподъемность до 5 т | 1368 | 1011 | маш.-ч | маш.-ч | 1 | 0.07 | 0 | 87.17 | 11.6 | 0 | 0 | 1 | 0 | 0.07 | 2 | 23616516 | 72 | 0 | 0 | 0 | 0 | 0 | 0 | 0 | 0
35 | 23616517 | 23614720 | 21014490 | 1 | 1 | 1 | 3 | 101-0195 | ТСНБ-2001 Московская обл 101-0195 | Гвозди толевые круглые 3,0х40 мм | 1348 | 1009 | т | т | 1000 | 0.004 | 8475 | 0 | 0 | 0 | 0 | 1 | 0 | 0.004 | 2 | 23616517 | 73 | 0 | 0 | 0 | 0 | 0 | 0 | 0 | 0
35 | 23616518 | 23614720 | 21014720 | 1 | 1 | 1 | 3 | 101-0795 | ТСНБ-2001 Московская обл 101-0795 | Проволока канатная оцинкованная, диаметром 3 мм | 1348 | 1009 | т | т | 1000 | 0.012 | 8190.01 | 0 | 0 | 0 | 0 | 1 | 0 | 0.012 | 2 | 23616518 | 74 | 0 | 0 | 0 | 0 | 0 | 0 | 0 | 0
35 | 23616519 | 23614720 | 21015538 | 1 | 1 | 1 | 3 | 101-1875 | ТСНБ-2001 Московская обл 101-1875 | Сталь листовая оцинкованная толщиной листа 0,7 мм | 1348 | 1009 | т | т | 1000 | 0.782 | 11200.01 | 0 | 0 | 0 | 0 | 1 | 0 | 0.782 | 2 | 23616519 | 75 | 0 | 0 | 0 | 0 | 0 | 0 | 0 | 0
36 | 23616604 | 23616589 | 21069792 | 1 | 1 | 1 | 1 | 1-1036-90 |  | Рабочий строитель среднего разряда 3,6 | 1369 | 1013 | чел.-ч | чел.-ч | 1 | 47.46 | 0 | 0 | 0 | 9.18 | 0 | 1 | 1 | 47.46 | 2 | 23616604 | 76 | 0 | 0 | 0 | 0 | 0 | 0 | 0 | 0
36 | 23616605 | 23616589 | 121548 | 1 | 1 | 1 | 1 | 2 |  | Затраты труда машинистов | 608254 | 1013 | чел.час | чел.час | 1 | 0.36 | 0 | 0 | 0 | 0 | 0 | 1 | 2 | 0.36 | 2 | 23616605 | 77 | 0 | 0 | 0 | 0 | 0 | 0 | 0 | 0
36 | 23616606 | 23616589 | 21011724 | 1 | 1 | 1 | 2 | 020129 | ТСНБ-2001 Московская обл распоряжение № 51от 06.09.2011г. 020129 | Краны башенные при работе на других видах строительства 8 т | 1368 | 1011 | маш.-ч | маш.-ч | 1 | 0.23 | 0 | 86.4 | 13.5 | 0 | 0 | 1 | 0 | 0.23 | 2 | 23616606 | 78 | 0 | 0 | 0 | 0 | 0 | 0 | 0 | 0
36 | 23616607 | 23616589 | 21011808 | 1 | 1 | 1 | 2 | 021141 | ТСНБ-2001 Московская обл распоряжение № 51от 06.09.2011г. 021141 | Краны на автомобильном ходу при работе на других видах строительства 10 т | 1368 | 1011 | маш.-ч | маш.-ч | 1 | 0.13 | 0 | 112 | 13.5 | 0 | 0 | 1 | 0 | 0.13 | 2 | 23616607 | 79 | 0 | 0 | 0 | 0 | 0 | 0 | 0 | 0
36 | 23616608 | 23616589 | 21012457 | 1 | 1 | 1 | 2 | 121011 | ТСНБ-2001 Московская обл распоряжение № 51от 06.09.2011г. 121011 | Котлы битумные передвижные 400 л | 1368 | 1011 | маш.-ч | маш.-ч | 1 | 3.71 | 0 | 30 | 0 | 0 | 0 | 1 | 0 | 3.71 | 2 | 23616608 | 80 | 0 | 0 | 0 | 0 | 0 | 0 | 0 | 0
36 | 23616609 | 23616589 | 21013544 | 1 | 1 | 1 | 2 | 400001 | ТСНБ-2001 Московская обл распоряжение № 51от 06.09.2011г. 400001 | Автомобили бортовые, грузоподъемность до 5 т | 1368 | 1011 | маш.-ч | маш.-ч | 1 | 0.17 | 0 | 87.17 | 11.6 | 0 | 0 | 1 | 0 | 0.17 | 2 | 23616609 | 81 | 0 | 0 | 0 | 0 | 0 | 0 | 0 | 0
36 | 23616610 | 23616589 | 21014447 | 1 | 1 | 1 | 3 | 101-0142 | ТСНБ-2001 Московская обл 101-0142 | Дюбели с калиброванной головкой (в обоймах) с цинковым хроматированным покрытием 3х58,5 мм | 1348 | 1009 | т | т | 1000 | 0.00159 | 22558 | 0 | 0 | 0 | 0 | 1 | 0 | 0.00159 | 2 | 23616610 | 82 | 0 | 0 | 0 | 0 | 0 | 0 | 0 | 0
36 | 23616611 | 23616589 | 21014468 | 1 | 1 | 1 | 3 | 101-0173 | ТСНБ-2001 Московская обл 101-0173 | Гвозди проволочные оцинкованные для асбестоцементной кровли 4,5х120 мм | 1348 | 1009 | т | т | 1000 | 0.004 | 11978 | 0 | 0 | 0 | 0 | 1 | 0 | 0.004 | 2 | 23616611 | 83 | 0 | 0 | 0 | 0 | 0 | 0 | 0 | 0
36 | 23616612 | 23616589 | 21014644 | 1 | 1 | 1 | 3 | 101-0594 | ТСНБ-2001 Московская обл 101-0594 | Мастика битумная кровельная горячая | 1348 | 1009 | т | т | 1000 | 0.454 | 3390 | 0 | 0 | 0 | 0 | 1 | 0 | 0.454 | 2 | 23616612 | 84 | 0 | 0 | 0 | 0 | 0 | 0 | 0 | 0
36 | 23616613 | 23616589 | 21014666 | 1 | 1 | 1 | 3 | 101-0618 | ТСНБ-2001 Московская обл 101-0618 | Мастика тиоколовая строительного назначения, марки АМ-0,5 | 1346 | 1009 | кг | кг | 1 | 6.7 | 74.59 | 0 | 0 | 0 | 0 | 1 | 0 | 6.7 | 2 | 23616613 | 85 | 0 | 0 | 0 | 0 | 0 | 0 | 0 | 0
36 | 23616614 | 23616589 | 21015366 | 1 | 1 | 1 | 3 | 101-1680 | ТСНБ-2001 Московская обл 101-1680 | Патроны для строительно-монтажного пистолета | 1356 | 1010 | 1000 шт. | 1000 шт. | 1000 | 0.187 | 253.8 | 0 | 0 | 0 | 0 | 1 | 0 | 0.187 | 2 | 23616614 | 86 | 0 | 0 | 0 | 0 | 0 | 0 | 0 | 0
36 | 23616615 | 23616589 | 21015434 | 1 | 1 | 1 | 3 | 101-1755 | ТСНБ-2001 Московская обл 101-1755 | Сталь полосовая, марка стали Ст3сп шириной 50-200 мм толщиной 4-5 мм | 1348 | 1009 | т | т | 1000 | 0.013 | 5000.01 | 0 | 0 | 0 | 0 | 1 | 0 | 0.013 | 2 | 23616615 | 87 | 0 | 0 | 0 | 0 | 0 | 0 | 0 | 0
36 | 23616616 | 23616589 | 21015538 | 1 | 1 | 1 | 3 | 101-1875 | ТСНБ-2001 Московская обл 101-1875 | Сталь листовая оцинкованная толщиной листа 0,7 мм | 1348 | 1009 | т | т | 1000 | 0.274 | 11200.01 | 0 | 0 | 0 | 0 | 1 | 0 | 0.274 | 2 | 23616616 | 88 | 0 | 0 | 0 | 0 | 0 | 0 | 0 | 0
36 | 23616617 | 23616589 | 21017137 | 1 | 1 | 1 | 3 | 101-9123 | ТСНБ-2001 Московская обл 101-9123 | Материалы рулонные кровельные | 1327 | 1005 | м2 | м2 | 1 | 189 | 0 | 0 | 0 | 0 | 0 | 1 | 0 | 189 | 2 | 23616617 | 89 | 0 | 0 | 0 | 0 | 0 | 0 | 0 | 0
36 | 23616618 | 23616589 | 21029200 | 1 | 1 | 1 | 3 | 402-0004 | ТСНБ-2001 Московская обл распоряжение № 51от 06.09.2011г. 402-0004 | Раствор готовый кладочный цементный марки 100 | 1339 | 1007 | м3 | м3 | 1 | 0.51 | 519.8 | 0 | 0 | 0 | 0 | 1 | 0 | 0.51 | 2 | 23616618 | 90 | 0 | 0 | 0 | 0 | 0 | 0 | 0 | 0